{"text_format":"2","workbook":"xls","n_sheets":9,"sheets":["БД","Модуль","T(P)","P(T)","Теплоемкость","Теплопроводность","Вязкость","Конвертер","Тепловая энергия ВЭС-1"],"not_rendered":{"charts":0,"images":2,"macros":1,"external_links":1,"defined_names":12,"comments":21,"pivot_tables":0},"unopened":[],"bounds":{"document_bytes":16777216,"sheet_cells":100000,"run_cost":"one","rows_first":2000,"rows_last":500,"rows_between":2000,"halvings":0,"cell_chars":16384,"cell_head_chars":4096},"cells_cut":0,"cells_raw":0,"read":"whole","date_system":"1900","formulas":"cached_only"}

{"sheet":"БД","index":0,"n_rows":612,"n_cols":254,"rows_kept":612,"cut":false,"hidden":false,"merged":[[267,9,269,9],[267,3,269,3],[267,4,269,4],[267,5,269,5],[267,6,269,6],[267,7,269,7],[267,8,269,8],[267,1,269,1],[267,2,269,2],[18,8,20,8],[13,7,13,8],[12,7,12,8],[14,7,14,8],[39,1,40,1],[18,3,20,3],[18,4,20,4],[18,5,20,5],[23,7,25,7],[18,1,20,1],[18,6,20,6],[18,7,20,7],[23,1,25,1],[23,3,25,3],[23,8,25,8],[23,9,25,9],[23,4,25,4],[23,5,25,5],[23,6,25,6],[23,2,25,2],[10,3,10,4],[11,5,11,6],[12,5,12,6],[14,5,14,6],[13,5,13,6],[39,12,40,12],[18,9,20,9],[39,5,40,5],[11,7,11,8]],"flags":["formulas_cached_only"]}
[null,"От автора программы","Термодинамические свойства воды и водяного пара",{"$nulls":6},"ТТЛ"]
[null,null,null,"С.Л. Ривкин, А.А. Александров - М: Энергия, 1975, 80 с.  "]
[]
[null,"Температура, град.",null,null,5,null,"Параметры критического состояния:"]
[{"$nulls":4},6,null,"Давление, бар",null,null,221.15]
[{"$nulls":6},"Температура, оС",null,null,374.12]
[null,"Расчетная температура, оС",null,null,5,null,"Удельный объем, м3/кг",null,null,0.003147]
[null,"Расчетное абс. давление, бар",null,null,6.89724,null,"Удельная энтальпия, кДж/кг",null,null,2095.2]
[null,"Примечание: р - от 0.01 до 1000 бар, t - от 0 до 800 оС",{"$nulls":4},"Удельная энтропия, кДж/кг",null,null,4.4237]
[{"$nulls":5}," "]
[null,"Фазовое состояние  -",null,"вода"]
[null,"d,    плотность ","v,   удельный объем","h, энтальпия","s,  энтропия","Ср,             истинная массовая изобарная теплоемкость",null,"l.103 ,   теплопроводность",null,"m.107, динамич. вязкость"]
[null,"кг/м3","м3/кг","кДж/кг","кДж/(кг.К)","кДж/(кг.К) ",null,"Вт/(м.К)",null,"Па.с"]
[null,1000.0948709996527,0.000999905138,21.689724,0.0754,4.210320330222221,null,578.9212314285714,null,15432.955019591836]
[null,null,"ккал/…",5.180501576382918,0.018008980605713192,1.0056177343609014,null,497.78265815010536]
[]
[null,null,"Термодинамические свойства воды и водяного пара в состоянии насыщения"]
[null,"аргумент - температура"]
[null,"t, oС",null,"v', м3/кг","v\", м3/кг","h', кДж/кг","h\", кДж/кг","г, кДж/кг","s', кДж/(кг*К)","s\", кДж/(кг*К)"]
[{"$nulls":9},"кДж/(кг-К)"]
[]
[null,5,0.008889885944741579,0.001,147.167,21.01,2510.2,2489.2,0.0762,9.0258]
[null,"аргумент - давление"]
[null,"р,бар","t, oС","v', м3/кг","v\", м3/кг","h', кДж/кг","h\", кДж/кг","г, кДж/кг","s', кДж/(кг*К)","s\", кДж/(кг*К)"]
[{"$nulls":9},"кДж/(кг-К)"]
[]
[null,6,164.358854,0.00110748068,0.27663974199999997,694.4796200000001,2762.28344,2067.803819999999,1.9858913000000025,6.712486619999997]
[]
[]
[null,"Служебные ячейки"]
[null,1,"кгс/см2",1,"Цельсия"]
[null,1,"бар",null,"Кельвина"]
[null,1,"атм"]
[null,null,"МПа"]
[null,null,"мм.рт.ст."]
[null,null,"м.водн.ст."]
[null,2,"Абсолютное давление",null,"Абс.давл.",1]
[null,null,"Избыточное давление",null,"Изб.давл.",2]
[null,"Модуль поиска"]
[null,"объем",151.85,179.88,164.358854,"энтальпия ",151.85,null,179.88,"вода",0,164.358854,"энтропия",151.85,179.88,164.358854,56,"p"]
[null,null,5,10,6.89724,null,5,null,10,null,null,6.89724,null,5,10,6.89724,1,"t"]
[null,{"$error":"#VALUE!"},{"$error":"#VALUE!"},{"$error":"#VALUE!"},{"$error":"#VALUE!"},{"$error":"#VALUE!"},{"$error":"#VALUE!"},{"$error":"#VALUE!"},{"$error":"#VALUE!"},{"$error":"#VALUE!"},{"$error":"#VALUE!"},{"$error":"#VALUE!"},{"$error":"#VALUE!"},{"$error":"#VALUE!"},{"$error":"#VALUE!"},{"$error":"#VALUE!"}]
[null,{"$error":"#VALUE!"},{"$error":"#VALUE!"},{"$error":"#VALUE!"},{"$error":"#VALUE!"},{"$error":"#VALUE!"},{"$error":"#VALUE!"},{"$error":"#VALUE!"},{"$error":"#VALUE!"},{"$error":"#VALUE!"},{"$error":"#VALUE!"},{"$error":"#VALUE!"},{"$error":"#VALUE!"},{"$error":"#VALUE!"},{"$error":"#VALUE!"},{"$error":"#VALUE!"}]
[null,{"$error":"#VALUE!"},{"$error":"#VALUE!"},{"$error":"#VALUE!"},{"$error":"#VALUE!"},{"$error":"#VALUE!"},{"$error":"#VALUE!"},{"$error":"#VALUE!"},{"$error":"#VALUE!"},{"$error":"#VALUE!"},{"$error":"#VALUE!"},{"$error":"#VALUE!"},{"$error":"#VALUE!"},{"$error":"#VALUE!"},{"$error":"#VALUE!"},{"$error":"#VALUE!"}]
[null,0,0.001,0.0009997,0.0009998861656,0,0.5,"вода",1,"вода",0,0.689724,0,-0.0001,-0.0001,-0.0001]
[null,10,0.001,0.0009998,0.0009999241104,10,42.5,"вода",43,"вода",0,42.689724,10,0.1509,0.1509,0.1509]
[null,20,0.0010015,0.0010013,0.0010014241104,20,84.3,"вода",84.8,"вода",0,84.489724,20,0.2962,0.2961,0.2961620552]
[null,30,0.0010041,0.0010039,0.0010040241104,30,126.1,"вода",126.6,"вода",0,126.28972399999999,30,0.4364,0.4362,0.4363241104]
[null,40,0.0010076,0.0010074,0.0010075241104,40,167.9,"вода",168.3,"вода",0,168.0517792,40,0.5719,0.5717,0.5718241103999999]
[null,5,0.001,0.00099975,0.000999905138,5,21.5,"вода",22,"вода",null,21.689724,5,0.0754,0.0754,0.0754]
[null,"насыщенный",0.00110748068,0.27663974199999997,0.000999905138,null,694.4796200000001,null,2762.28344,null,null,21.689724,null,1.9858913000000025,6.712486619999997,0.0754]
[]
[null,"Термодинамические свойства воды и водяного пара в состоянии насыщения (аргумент - давление)"]
[null,"Давлениие, бар",null,6.89724,5,10]
[null,null,null,110,99,128]
[null,6.8,163.79,0.0011068,0.28033,692,2761.7,2069.7,1.9803,6.7173]
[null,7,164.96,0.0011082,0.27274,697.1,2762.9,2065.8,1.9918,6.7074]
[null,6.89724,164.358854,0.00110748068,0.27663974199999997,694.4796200000001,2762.28344,2067.803819999999,1.9858913000000025,6.712486619999997]
[null,5,151.85,0.0010928,0.37481,640.1,2748.5,2108.4,1.8604,6.8215]
[null,5.2,153.33,0.0010945,0.3612,646.5,2750.2,2103.7,1.8754,6.8083]
[null,5,151.85,0.0010928,0.37481,640.1,2748.5,2108.4,1.8604,6.8215]
[null,10,179.88,0.0011274,0.1943,762.6,2777,2014.4,2.1382,6.5847]
[null,10.5,182.01,0.0011303,0.18546,772,2778.7,2006.7,2.1588,6.5677]
[null,10,179.88,0.0011274,0.1943,762.6,2777,2014.4,2.1382,6.5847]
{"$rows_empty":7}
[null,"База данных",null,"(р-абсолютное давление, бар)"]
[]
["р","1 кПа",0.01,"бар","2 кПа",0.02,"бар","3 кПа",0.03,"бар","4 кПа",0.04,"бар","5 кПа",0.05,"бар","10 кПа",0.1,"бар","20 кПа",0.2,"бар","30 кПа",0.3,"бар","40 кПа",0.4,"бар","50 кПа",0.5,"бар","60 кПа",0.6,"бар","70 кПа",0.7,"бар","80 кПа",0.8,"бар","90 кПа",0.9,"бар","100 кПа",1,"бар","200 кПа",2,"бар","300 кПа",3,"бар","400 кПа",4,"бар","500 кПа",5,"бар","1 МПа",10,"бар","1,5 МПа",15,"бар","2 МПа",20,"бар","2,5 МПа",25,"бар","3 МПа",30,"бар","3,5 МПа",35,"бар","4 МПа",40,"бар","4,5 МПа",45,"бар","5 МПа",50,"бар","6 МПа",60,"бар","7 МПа",70,"бар","8 МПа",80,"бар","9 МПа",90,"бар","10 МПа",100,"бар","11 МПа",110,"бар","12 МПа",120,"бар","13 МПа",130,"бар","14 МПа",140,"бар","15 МПа",150,"бар","16 МПа",160,"бар","17 МПа",170,"бар","18 МПа",180,"бар","19 МПа",190,"бар","20 МПа",200,"бар","21 МПа",210,"бар","22 МПа",220,"бар","23 МПа",230,"бар","24 МПа",240,"бар","25 МПа",250,"бар","26 МПа",260,"бар","27 МПа",270,"бар","28 МПа",280,"бар","29 МПа",290,"бар","30 МПа",300,"бар","31 МПа",310,"бар","32 МПа",320,"бар","33 МПа",330,"бар","34 МПа",340,"бар","35 МПа",350,"бар","36 МПа",360,"бар","37 МПа",370,"бар","38 МПа",380,"бар","39 МПа",390,"бар","40 МПа",400,"бар","41 МПа",410,"бар","42 МПа",420,"бар","43 МПа",430,"бар","44 МПа",440,"бар","45 МПа",450,"бар","46 МПа",460,"бар","47 МПа",470,"бар","48 МПа",480,"бар","49 МПа",490,"бар","50 МПа",500,"бар","52 МПа",520,"бар","54 МПа",540,"бар","56 МПа",560,"бар","58 МПа",580,"бар","60 МПа",600,"бар","62 МПа",620,"бар","64 МПа",640,"бар","66 МПа",660,"бар","68 МПа",680,"бар","70 МПа",700,"бар","72 МПа",720,"бар"]
{"$rows_empty":7}
[null,"Удельный объем","Энтальпия","Энтропия","Удельный объем","Энтальпия","Энтропия","Удельный объем","Энтальпия","Энтропия","Удельный объем","Энтальпия","Энтропия","Удельный объем","Энтальпия","Энтропия","Удельный объем","Энтальпия","Энтропия","Удельный объем","Энтальпия","Энтропия","Удельный объем","Энтальпия","Энтропия","Удельный объем","Энтальпия","Энтропия","Удельный объем","Энтальпия","Энтропия","Удельный объем","Энтальпия","Энтропия","Удельный объем","Энтальпия","Энтропия","Удельный объем","Энтальпия","Энтропия","Удельный объем","Энтальпия","Энтропия","Удельный объем","Энтальпия","Энтропия","Удельный объем","Энтальпия","Энтропия","Удельный объем","Энтальпия","Энтропия","Удельный объем","Энтальпия","Энтропия","Удельный объем","Энтальпия","Энтропия","Удельный объем","Энтальпия","Энтропия","Удельный объем","Энтальпия","Энтропия","Удельный объем","Энтальпия","Энтропия","Удельный объем","Энтальпия","Энтропия","Удельный объем","Энтальпия","Энтропия","Удельный объем","Энтальпия","Энтропия","Удельный объем","Энтальпия","Энтропия","Удельный объем","Энтальпия","Энтропия","Удельный объем","Энтальпия","Энтропия","Удельный объем","Энтальпия","Энтропия","Удельный объем","Энтальпия","Энтропия","Удельный объем","Энтальпия","Энтропия","Удельный объем","Энтальпия","Энтропия","Удельный объем","Энтальпия","Энтропия","Удельный объем","Энтальпия","Энтропия","Удельный объем","Энтальпия","Энтропия","Удельный объем","Энтальпия","Энтропия","Удельный объем","Энтальпия","Энтропия","Удельный объем","Энтальпия","Энтропия","Удельный объем","Энтальпия","Энтропия","Удельный объем","Энтальпия","Энтропия","Удельный объем","Энтальпия","Энтропия","Удельный объем","Энтальпия","Энтропия","Удельный объем","Энтальпия","Энтропия","Удельный объем","Энтальпия","Энтропия","Удельный объем","Энтальпия","Энтропия","Удельный объем","Энтальпия","Энтропия","Удельный объем","Энтальпия","Энтропия","Удельный объем","Энтальпия","Энтропия","Удельный объем","Энтальпия","Энтропия","Удельный объем","Энтальпия","Энтропия","Удельный объем","Энтальпия","Энтропия","Удельный объем","Энтальпия","Энтропия","Удельный объем","Энтальпия","Энтропия","Удельный объем","Энтальпия","Энтропия","Удельный объем","Энтальпия","Энтропия","Удельный объем","Энтальпия","Энтропия","Удельный объем","Энтальпия","Энтропия","Удельный объем","Энтальпия","Энтропия","Удельный объем","Энтальпия","Энтропия","Удельный объем","Энтальпия","Энтропия","Удельный объем","Энтальпия","Энтропия","Удельный объем","Энтальпия","Энтропия","Удельный объем","Энтальпия","Энтропия","Удельный объем","Энтальпия","Энтропия","Удельный объем","Энтальпия","Энтропия","Удельный объем","Энтальпия","Энтропия","Удельный объем","Энтальпия","Энтропия","Удельный объем","Энтальпия","Энтропия","Удельный объем","Энтальпия","Энтропия","Удельный объем","Энтальпия","Энтропия","Удельный объем","Энтальпия","Энтропия","Удельный объем","Энтальпия","Энтропия","Удельный объем","Энтальпия","Энтропия","Удельный объем","Энтальпия","Энтропия","Удельный объем","Энтальпия","Энтропия","Удельный объем","Энтальпия","Энтропия","Удельный объем","Энтальпия","Энтропия","Удельный объем","Энтальпия","Энтропия","Удельный объем","Энтальпия","Энтропия","Удельный объем","Энтальпия","Энтропия","Удельный объем","Энтальпия","Энтропия","Удельный объем","Энтальпия","Энтропия","Удельный объем","Энтальпия","Энтропия","Удельный объем","Энтальпия","Энтропия"]
["oС","м3/кг","кДж/кг","кДж/(кг К)","м3/кг","кДж/кг","кДж/(кг К)","м3/кг","кДж/кг","кДж/(кг К)","м3/кг","кДж/кг","кДж/(кг К)","м3/кг","кДж/кг","кДж/(кг К)","м3/кг","кДж/кг","кДж/(кг К)","м3/кг","кДж/кг","кДж/(кг К)","м3/кг","кДж/кг","кДж/(кг К)","м3/кг","кДж/кг","кДж/(кг К)","м3/кг","кДж/кг","кДж/(кг К)","м3/кг","кДж/кг","кДж/(кг К)","м3/кг","кДж/кг","кДж/(кг К)","м3/кг","кДж/кг","кДж/(кг К)","м3/кг","кДж/кг","кДж/(кг К)","м3/кг","кДж/кг","кДж/(кг К)","м3/кг","кДж/кг","кДж/(кг К)","м3/кг","кДж/кг","кДж/(кг К)","м3/кг","кДж/кг","кДж/(кг К)","м3/кг","кДж/кг","кДж/(кг К)","м3/кг","кДж/кг","кДж/(кг К)","м3/кг","кДж/кг","кДж/(кг К)","м3/кг","кДж/кг","кДж/(кг К)","м3/кг","кДж/кг","кДж/(кг К)","м3/кг","кДж/кг","кДж/(кг К)","м3/кг","кДж/кг","кДж/(кг К)","м3/кг","кДж/кг","кДж/(кг К)","м3/кг","кДж/кг","кДж/(кг К)","м3/кг","кДж/кг","кДж/(кг К)","м3/кг","кДж/кг","кДж/(кг К)","м3/кг","кДж/кг","кДж/(кг К)","м3/кг","кДж/кг","кДж/(кг К)","м3/кг","кДж/кг","кДж/(кг К)","м3/кг","кДж/кг","кДж/(кг К)","м3/кг","кДж/кг","кДж/(кг К)","м3/кг","кДж/кг","кДж/(кг К)","м3/кг","кДж/кг","кДж/(кг К)","м3/кг","кДж/кг","кДж/(кг К)","м3/кг","кДж/кг","кДж/(кг К)","м3/кг","кДж/кг","кДж/(кг К)","м3/кг","кДж/кг","кДж/(кг К)","м3/кг","кДж/кг","кДж/(кг К)","м3/кг","кДж/кг","кДж/(кг К)","м3/кг","кДж/кг","кДж/(кг К)","м3/кг","кДж/кг","кДж/(кг К)","м3/кг","кДж/кг","кДж/(кг К)","м3/кг","кДж/кг","кДж/(кг К)","м3/кг","кДж/кг","кДж/(кг К)","м3/кг","кДж/кг","кДж/(кг К)","м3/кг","кДж/кг","кДж/(кг К)","м3/кг","кДж/кг","кДж/(кг К)","м3/кг","кДж/кг","кДж/(кг К)","м3/кг","кДж/кг","кДж/(кг К)","м3/кг","кДж/кг","кДж/(кг К)","м3/кг","кДж/кг","кДж/(кг К)","м3/кг","кДж/кг","кДж/(кг К)","м3/кг","кДж/кг","кДж/(кг К)","м3/кг","кДж/кг","кДж/(кг К)","м3/кг","кДж/кг","кДж/(кг К)","м3/кг","кДж/кг","кДж/(кг К)","м3/кг","кДж/кг","кДж/(кг К)","м3/кг","кДж/кг","кДж/(кг К)","м3/кг","кДж/кг","кДж/(кг К)","м3/кг","кДж/кг","кДж/(кг К)","м3/кг","кДж/кг","кДж/(кг К)","м3/кг","кДж/кг","кДж/(кг К)","м3/кг","кДж/кг","кДж/(кг К)","м3/кг","кДж/кг","кДж/(кг К)","м3/кг","кДж/кг","кДж/(кг К)","м3/кг","кДж/кг","кДж/(кг К)","м3/кг","кДж/кг","кДж/(кг К)","м3/кг","кДж/кг","кДж/(кг К)","м3/кг","кДж/кг","кДж/(кг К)","м3/кг","кДж/кг","кДж/(кг К)","м3/кг","кДж/кг","кДж/(кг К)","м3/кг","кДж/кг","кДж/(кг К)","м3/кг","кДж/кг","кДж/(кг К)","м3/кг","кДж/кг","кДж/(кг К)","м3/кг","кДж/кг","кДж/(кг К)","м3/кг","кДж/кг","кДж/(кг К)","м3/кг","кДж/кг","кДж/(кг К)","м3/кг","кДж/кг","кДж/(кг К)","м3/кг","кДж/кг","кДж/(кг К)","м3/кг","кДж/кг","кДж/(кг К)","м3/кг","кДж/кг","кДж/(кг К)"]
["t  ","v","h","s","v","h","s","v","h","s","v","h","s","v","h","s","v","h","s","v","h","s","v","h","s","v","h","s","v","h","s","v","h","s","v","h","s","v","h","s","v","h","s","v","h","s","v","h","s","v","h","s","v","h","s","v","h","s","v","h","s","v","h","s","v","h","s","v","h","s","v","h","s","v","h","s","v","h","s","v","h","s","v","h","s","v","h","s","v","h","s","v","h","s","v","h","s","v","h","s","v","h","s","v","h","s","v","h","s","v","h","s","v","h","s","v","h","s","v","h","s","v","h","s","v","h","s","v","h","s","v","h","s","v","h","s","v","h","s","v","h","s","v","h","s","v","h","s","v","h","s","v","h","s","v","h","s","v","h","s","v","h","s","v","h","s","v","h","s","v","h","s","v","h","s","v","h","s","v","h","s","v","h","s","v","h","s","v","h","s","v","h","s","v","h","s","v","h","s","v","h","s","v","h","s","v","h","s","v","h","s","v","h","s","v","h","s","v","h","s","v","h","s","v","h","s","v","h","s","v","h","s","v","h","s","v","h","s","v","h","s","v","h","s","v","h","s","v","h","s","v","h","s"]
[]
[0,0.0010002,0,-0.0001,0.0010002,0,-0.0001,0.0010002,0,-0.0001,0.0010002,0,-0.0001,0.0010002,0,-0.0001,0.0010002,0,-0.0001,0.0010002,0,-0.0001,0.0010002,0,-0.0001,0.0010002,0,-0.0001,0.0010002,0,-0.0001,0.0010002,0,-0.0001,0.0010002,0,-0.0001,0.0010002,0,-0.0001,0.0010002,0,-0.0001,0.0010002,0.1,-0.0001,0.0010001,0.2,-0.0001,0.0010001,0.3,-0.0001,0.001,0.4,-0.0001,0.001,0.5,-0.0001,0.0009997,1,-0.0001,0.0009995,1.5,0,0.0009992,2,0,0.000999,2.5,0,0.0009987,3,0.0001,0.0009985,3.5,0.0001,0.0009982,4,0.0002,0.000998,4.5,0.0002,0.0009977,5.1,0.0002,0.0009972,6.1,0.0003,0.0009967,7.1,0.0004,0.0009962,8.1,0.0004,0.0009958,9.1,0.0005,0.0009953,10.1,0.0005,0.0009948,11.1,0.0006,0.0009943,12.1,0.0006,0.0009938,13.1,0.0006,0.0009933,14.1,0.0007,0.0009928,15.1,0.0007,0.0009924,16.1,0.0008,0.0009919,17.1,0.0008,0.0009914,18.1,0.0008,0.0009909,19.1,0.0008,0.0009904,20.1,0.0008,0.00099,21.1,0.0008,0.0009895,22.1,0.0009,0.000989,23.1,0.0009,0.0009885,24.1,0.0009,0.0009881,25.1,0.0009,0.0009876,26.1,0.0009,0.0009871,27.1,0.0008,0.0009866,28,0.0008,0.0009862,29,0.0008,0.0009857,30,0.0008,0.0009852,31,0.0008,0.0009848,32,0.0008,0.0009843,32.9,0.0007,0.0009839,33.9,0.0007,0.0009834,34.9,0.0007,0.000983,35.9,0.0006,0.0009825,36.8,0.0006,0.000982,37.8,0.0005,0.0009816,38.8,0.0005,0.0009811,39.7,0.0004,0.0009807,40.7,0.0004,0.0009802,41.7,0.0003,0.0009798,42,0.0003,0.0009793,43.6,0.0002,0.0009789,44.6,0.0001,0.0009784,45.5,0.0001,0.000978,46.5,0,0.0009776,47.4,-0.0001,0.0009771,48.4,-0.0002,0.0009767,49.3,-0.0002,0.0009758,51.2,-0.0004,0.0009749,53.2,-0.0006,0.0009741,55,-0.0008,0.0009732,56.9,-0.001,0.0009723,58.8,-0.0012,0.0009715,60.7,-0.0014,0.0009706,62.6,-0.0016,0.0009698,64.5,-0.0019,0.000969,66.3,-0.0021,0.0009682,68.2,-0.0024,0.0009673,70.1,-0.0026]
[10,130.6,2519.5,8.9956,0.0010002,42,0.151,0.0010002,42,0.151,0.0010002,42,0.151,0.0010002,42,0.151,0.0010002,42,0.151,0.0010002,42,0.151,0.0010002,42,0.151,0.0010002,42,0.151,0.0010002,42,0.151,0.0010002,42,0.151,0.0010002,42.1,0.151,0.0010002,42.1,0.151,0.0010002,42.1,0.151,0.0010002,42.1,0.151,0.0010002,42.2,0.151,0.0010001,42.3,0.151,0.0010001,42.4,0.151,0.001,42.5,0.1509,0.0009998,43,0.1509,0.0009995,43.5,0.1509,0.0009993,43.9,0.1508,0.0009991,44.4,0.1508,0.0009988,44.9,0.1507,0.0009986,45.4,0.1507,0.0009984,45.9,0.1506,0.0009981,46.4,0.1506,0.0009979,46.9,0.1505,0.0009974,47.8,0.1505,0.000997,48.8,0.1504,0.0009965,49.8,0.1503,0.000996,50.7,0.1502,0.0009956,51.7,0.15,0.0009951,52.7,0.1499,0.0009947,53.6,0.1498,0.0009942,54.6,0.1497,0.0009938,55.6,0.1496,0.0009933,56.5,0.1495,0.0009928,57.5,0.1494,0.0009924,58.4,0.1493,0.0009919,59.4,0.1491,0.0009915,60.4,0.149,0.000991,61.3,0.1489,0.0009906,62.3,0.1488,0.0009901,63.2,0.1486,0.0009897,64.2,0.1485,0.0009892,65.1,0.1484,0.0009888,66.1,0.1482,0.0009884,67,0.1481,0.0009879,68,0.1479,0.0009875,68.9,0.1478,0.000987,69.9,0.1476,0.0009866,70.8,0.1475,0.0009862,71.8,0.1474,0.0009857,72.7,0.1472,0.0009853,73.6,0.147,0.0009849,74.6,0.1469,0.0009844,75.5,0.1467,0.000984,76.4,0.1466,0.0009836,77.4,0.1464,0.0009831,78.3,0.1462,0.0009827,79.3,0.1461,0.0009823,80.2,0.1459,0.0009819,81.1,0.1457,0.0009814,82.1,0.1455,0.000981,83,0.1454,0.0009806,83.9,0.1452,0.0009802,84.8,0.145,0.0009798,85.8,0.1448,0.0009793,86.7,0.1446,0.0009789,87.6,0.1444,0.0009785,88.6,0.1442,0.0009781,89.5,0.1441,0.0009772,91.3,0.1437,0.0009764,93.2,0.1433,0.0009756,95,0.1429,0.0009748,96.8,0.1424,0.000974,98.7,0.142,0.0009732,100.5,0.1416,0.0009724,102.3,0.1412,0.0009716,104.1,0.1407,0.0009708,105.9,0.1403,0.00097,107.7,0.1398,0.0009692,109.6,0.1393]
[20,135.23,2538.1,9.0604,67.58,2537.8,8.7396,0.0010017,83.9,0.2963,0.0010017,83.9,0.2963,0.0010017,83.9,0.2963,0.0010017,83.9,0.2963,0.0010017,83.9,0.2963,0.0010017,83.9,0.2963,0.0010017,83.9,0.2963,0.0010017,83.9,0.2963,0.0010017,83.9,0.2963,0.0010017,83.9,0.2963,0.0010017,83.9,0.2963,0.0010017,83.9,0.2963,0.0010017,84,0.2963,0.0010016,84,0.2963,0.0010016,84.1,0.2962,0.0010015,84.2,0.2962,0.0010015,84.3,0.2962,0.0010013,84.8,0.2961,0.001001,85.3,0.296,0.0010008,85.7,0.2959,0.0010006,86.2,0.2958,0.0010004,86.7,0.2957,0.0010001,87.1,0.2956,0.0009999,87.6,0.2955,0.0009997,88.1,0.2954,0.0009995,88.6,0.2952,0.000999,89.5,0.2951,0.0009986,90.4,0.2948,0.0009981,91.4,0.2946,0.0009977,92.3,0.2944,0.0009972,93.2,0.2942,0.0009968,94.2,0.2939,0.0009964,95.1,0.2937,0.0009959,96,0.2935,0.0009955,97,0.2933,0.000995,97.9,0.293,0.0009946,98.8,0.2928,0.0009942,99.7,0.2926,0.0009937,100.7,0.2924,0.0009933,101.6,0.2921,0.0009929,102.5,0.2919,0.0009924,103.4,0.2917,0.000992,104.4,0.2914,0.0009916,105.3,0.2912,0.0009912,106.2,0.291,0.0009907,107.1,0.2907,0.0009903,108,0.2905,0.0009899,109,0.2902,0.0009894,109.9,0.29,0.000989,110.8,0.2898,0.0009886,111.7,0.2895,0.0009882,112.6,0.2893,0.0009878,113.6,0.289,0.0009874,114.5,0.2888,0.0009869,115.4,0.2885,0.0009865,116.3,0.2883,0.0009861,117.2,0.288,0.0009857,118.1,0.2878,0.0009853,119,0.2875,0.0009849,119.9,0.2872,0.0009845,120.8,0.287,0.0009841,121.8,0.2867,0.0009836,122.7,0.2865,0.0009832,123.6,0.2862,0.0009828,124.5,0.2859,0.0009824,125.4,0.2857,0.000982,126.3,0.2854,0.0009816,127.2,0.2852,0.0009812,128.1,0.2849,0.0009808,129,0.2846,0.0009804,129.9,0.2843,0.0009796,131.7,0.2838,0.0009788,133.5,0.2832,0.0009781,135.3,0.2827,0.0009773,137.1,0.2821,0.0009765,138.8,0.2815,0.0009757,140.6,0.281,0.0009749,142.4,0.2804,0.0009742,144.2,0.2798,0.0009734,146,0.2792,0.0009726,147.7,0.2786,0.0009719,149.5,0.278]
[30,139.85,2556.8,9.123,69.9,2556.5,8.8024,46.58,2556.3,8.6145,34.92,2556,8.481,0.0010043,125.7,0.4365,0.0010043,125.7,0.4365,0.0010043,125.7,0.4365,0.0010043,125.7,0.4365,0.0010043,125.7,0.4365,0.0010043,125.7,0.4365,0.0010043,125.7,0.4365,0.0010043,125.7,0.4365,0.0010043,125.7,0.4365,0.0010043,125.7,0.4365,0.0010043,125.8,0.4365,0.0010042,125.8,0.4364,0.0010042,125.9,0.4364,0.0010041,126,0.4364,0.0010041,126.1,0.4364,0.0010039,126.6,0.4362,0.0010036,127,0.436,0.0010034,127.5,0.4359,0.0010032,127.9,0.4357,0.001003,128.4,0.4356,0.0010028,128.8,0.4354,0.0010025,129.3,0.4353,0.0010023,129.8,0.4351,0.0010021,130.2,0.435,0.0010016,131.1,0.4347,0.0010012,132,0.4344,0.0010008,132.9,0.434,0.0010003,133.8,0.4337,0.0009999,134.7,0.4334,0.0009995,135.7,0.4331,0.0009991,136.6,0.4328,0.0009986,137.4,0.4325,0.0009982,138.4,0.4322,0.0009978,139.3,0.4318,0.0009973,140.2,0.4315,0.0009969,141.1,0.4312,0.0009965,142,0.4309,0.000996,142.9,0.4306,0.0009956,143.8,0.4303,0.0009952,144.7,0.43,0.0009948,145.6,0.4296,0.0009944,146.5,0.4293,0.000994,147.4,0.429,0.0009935,148.2,0.4287,0.0009931,149.2,0.4284,0.0009927,150,0.428,0.0009922,150.9,0.4277,0.0009919,151.8,0.4274,0.0009915,152.7,0.4271,0.0009911,153.6,0.4267,0.0009906,154.5,0.4264,0.0009902,155.4,0.4261,0.0009898,156.3,0.4258,0.0009894,157.2,0.4254,0.000989,158.1,0.4251,0.0009886,159,0.4248,0.0009882,159.8,0.4244,0.0009878,160.7,0.4241,0.0009874,161.6,0.4239,0.000987,162.5,0.4235,0.0009866,163.4,0.4231,0.0009862,164.3,0.4228,0.0009858,165.2,0.4225,0.0009854,166.1,0.4221,0.000985,166.9,0.4218,0.0009847,167.8,0.4215,0.0009843,168.7,0.4211,0.0009839,169.5,0.4208,0.0009835,170.5,0.4204,0.0009827,172.2,0.4198,0.0009819,174,0.4191,0.0009812,175.8,0.4184,0.0009804,177.5,0.4177,0.0009796,179.2,0.417,0.0009789,181,0.4164,0.0009781,182.8,0.4157,0.0009774,184.5,0.415,0.0009766,186.2,0.4143,0.0009759,188,0.4136,0.0009752,189.7,0.4129]
[40,144.47,2575.5,9.1837,72.21,2575.3,8.8632,48.13,2575,8.6755,36.08,2574.8,8.5421,28.86,2574.6,8.4385,0.0010078,167.4,0.5721,0.0010078,167.5,0.5721,0.0010078,167.5,0.5721,0.0010078,167.5,0.5721,0.0010078,167.5,0.5721,0.0010078,167.5,0.5721,0.0010078,167.5,0.5721,0.0010078,167.5,0.5721,0.0010078,167.5,0.5721,0.0010078,167.5,0.5721,0.0010077,167.6,0.572,0.0010077,167.7,0.572,0.0010076,167.8,0.572,0.0010076,167.9,0.5719,0.0010074,168.3,0.5717,0.0010071,168.8,0.5715,0.0010069,169.2,0.5713,0.0010067,169.7,0.5711,0.0010065,170.1,0.5709,0.0010063,170.5,0.5708,0.001006,171,0.5706,0.0010058,171.4,0.5704,0.0010056,171.9,0.5702,0.0010051,172.7,0.5698,0.0010047,173.6,0.5694,0.0010043,174.5,0.569,0.0010038,175.4,0.5686,0.0010034,176.3,0.5682,0.001003,177.2,0.5678,0.0010026,178.1,0.5674,0.0010021,178.9,0.567,0.0010017,179.8,0.5666,0.0010013,180.7,0.5662,0.0010008,181.6,0.5659,0.0010004,182.4,0.5655,0.001,183.3,0.5651,0.0009996,184.2,0.5647,0.0009992,185.1,0.5643,0.0009988,185.9,0.5639,0.0009983,186.8,0.5635,0.0009979,187.7,0.5631,0.0009975,188.6,0.5627,0.0009971,189.4,0.5623,0.0009967,190.3,0.562,0.0009963,191.2,0.5616,0.0009959,192.1,0.5612,0.0009955,192.9,0.5608,0.000995,193.8,0.5604,0.0009946,194.7,0.56,0.0009942,195.6,0.5596,0.0009938,196.4,0.5592,0.0009934,197.3,0.5588,0.000993,198.2,0.5584,0.0009926,199,0.558,0.0009922,199.9,0.5576,0.0009918,200.8,0.5572,0.0009914,201.6,0.5568,0.000991,202.5,0.5565,0.0009906,203.4,0.5561,0.0009903,204.2,0.5557,0.0009899,205.1,0.5553,0.0009895,206,0.5549,0.0009891,206.8,0.5545,0.0009887,207.7,0.5541,0.0009883,208.6,0.5537,0.0009879,209.4,0.5533,0.0009875,210.3,0.5529,0.0009872,211.2,0.5525,0.0009864,212.9,0.5517,0.0009856,214.6,0.551,0.0009849,216.3,0.5502,0.0009841,218.1,0.5494,0.0009834,219.8,0.5486,0.0009826,221.5,0.5478,0.0009819,223.2,0.547,0.0009811,224.9,0.5462,0.0009804,226.6,0.5454,0.0009796,228.4,0.5446,0.0009789,230.1,0.5438]
[50,149.09,2594.2,9.2426,74.53,2594,8.9222,49.67,2593.8,8.7345,37.24,2593.6,8.6012,29.78,2593.4,8.4977,14.87,2592.3,8.1752,0.0010121,209.3,0.7035,0.0010121,209.3,0.7035,0.0010121,209.3,0.7035,0.0010121,209.3,0.7035,0.0010121,209.3,0.7035,0.0010121,209.3,0.7035,0.0010121,209.3,0.7035,0.0010121,209.3,0.7035,0.0010121,209.3,0.7035,0.001012,209.4,0.7034,0.001012,209.5,0.7034,0.0010119,209.6,0.7033,0.0010119,209.7,0.7033,0.0010117,210.1,0.703,0.0010114,210.6,0.7028,0.0010112,211,0.7026,0.001011,211.4,0.7023,0.0010108,211.8,0.7021,0.0010106,212.3,0.7019,0.0010103,212.7,0.7016,0.0010101,213.1,0.7014,0.0010099,213.6,0.7012,0.0010094,214.4,0.7007,0.001009,215.3,0.7003,0.0010086,216.1,0.6998,0.0010081,217,0.6993,0.0010077,217.8,0.6989,0.0010073,218.7,0.6984,0.0010068,219.6,0.6979,0.0010064,220.4,0.6975,0.001006,221.3,0.697,0.0010055,222.1,0.6966,0.0010051,223,0.6961,0.0010047,223.8,0.6956,0.0010043,224.7,0.6952,0.0010038,225.6,0.6947,0.0010034,226.4,0.6943,0.001003,227.3,0.6938,0.0010026,228.1,0.6934,0.0010022,229,0.6929,0.0010018,229.8,0.6924,0.0010013,230.7,0.692,0.0010009,231.5,0.6915,0.0010005,232.4,0.6911,0.0010001,233.2,0.6906,0.0009997,234.1,0.6902,0.0009993,235,0.6897,0.0009989,235.8,0.6892,0.0009985,236.6,0.6888,0.0009981,237.5,0.6883,0.0009977,238.4,0.6879,0.0009973,239.2,0.6874,0.0009969,240,0.687,0.0009965,240.9,0.6865,0.0009961,241.8,0.6861,0.0009957,242.6,0.6856,0.0009953,243.5,0.6852,0.0009949,244.3,0.6847,0.0009945,245.1,0.6843,0.0009941,246,0.6838,0.0009937,246.8,0.6834,0.0009933,247.7,0.6829,0.0009929,248.6,0.6825,0.0009925,249.4,0.682,0.0009921,250.2,0.6816,0.0009918,251.1,0.6811,0.0009914,251.9,0.6807,0.0009906,253.6,0.6798,0.0009898,255.3,0.6789,0.0009891,257,0.678,0.0009883,258.7,0.6771,0.0009876,290.4,0.6762,0.0009868,262.1,0.6753,0.0009861,263.8,0.6744,0.0009853,265.4,0.6735,0.0009846,267.1,0.6726,0.0009838,268.8,0.6718,0.0009831,270.5,0.6709]
[60,153.71,2613,9.2997,76.84,2612.8,8.9794,51.21,2612.6,8.7918,38.4,2612.4,8.6586,30.71,2612.3,8.5552,15.34,2611.3,8.2331,0.0010171,251.1,0.831,0.0010171,251.1,0.831,0.0010171,251.1,0.831,0.0010171,251.1,0.831,0.0010171,251.1,0.831,0.0010171,251.1,0.831,0.0010171,251.1,0.831,0.0010171,251.1,0.8309,0.0010171,251.2,0.8309,0.0010171,251.2,0.8309,0.001017,251.3,0.8308,0.001017,251.4,0.8308,0.0010169,251.5,0.8307,0.0010167,251.9,0.8305,0.0010165,252.3,0.8302,0.0010162,252.7,0.8299,0.001016,253.2,0.8297,0.0010158,253.6,0.8294,0.0010156,254,0.8291,0.0010153,254.4,0.8288,0.0010151,254.8,0.8286,0.0010149,255.3,0.8283,0.0010144,256.1,0.8278,0.001014,256.9,0.8273,0.0010135,257.8,0.8267,0.0010131,258.6,0.8262,0.0010126,259.4,0.8257,0.0010122,260.3,0.8251,0.0010118,261.1,0.8246,0.0010113,262,0.8241,0.0010109,262.8,0.8236,0.0010105,263.6,0.823,0.00101,264.5,0.8225,0.0010096,265.3,0.822,0.0010092,266.1,0.8215,0.0010087,267,0.8209,0.0010083,267.8,0.8204,0.0010079,268.6,0.8199,0.0010075,269.5,0.8194,0.001007,270.3,0.8189,0.0010066,271.1,0.8184,0.0010062,272,0.8178,0.0010058,272.8,0.8173,0.0010054,273.6,0.8168,0.0010049,274.5,0.8163,0.0010045,275.3,0.8158,0.0010041,276.1,0.8153,0.0010037,277,0.8148,0.0010033,277.8,0.8142,0.0010029,278.6,0.8137,0.0010025,279.5,0.8132,0.0010021,280.3,0.8127,0.0010017,281.1,0.8122,0.0010012,282,0.8117,0.0010008,282.8,0.8112,0.0010004,283.6,0.8107,0.001,284.5,0.8102,0.0009996,285.3,0.8097,0.0009992,286.1,0.8092,0.0009989,287,0.8087,0.0009985,287.8,0.8082,0.0009981,288.6,0.8076,0.0009977,289.5,0.8072,0.0009973,290.3,0.8066,0.0009969,291.1,0.8062,0.0009965,292,0.8056,0.0009961,292.8,0.8052,0.0009953,294.4,0.8042,0.0009946,296.1,0.8032,0.0009938,297.8,0.8022,0.000993,299.4,0.8012,0.0009923,301.1,0.8002,0.0009915,302.7,0.7992,0.0009908,304.4,0.7982,0.00099,306,0.7972,0.0009893,307.7,0.7962,0.0009885,309.3,0.7953,0.0009878,311,0.7943]
[70,158.33,2631.8,9.3553,79.15,2631.6,9.035,52.76,2631.4,8.8475,39.56,2631.3,8.7143,31.64,2631.1,8.611,15.8,2630.3,8.2892,7.884,2628.7,7.9655,5.245,2627,7.7744,0.0010228,293,0.9548,0.0010228,293,0.9548,0.0010228,293,0.9548,0.0010228,293,0.9548,0.0010228,293,0.9548,0.0010228,293,0.9548,0.0010228,293,0.9548,0.0010228,293.1,0.9547,0.0010227,293.2,0.9546,0.0010227,293.3,0.9546,0.0010226,293.4,0.9545,0.0010224,293.8,0.9542,0.0010222,294.2,0.9539,0.0010219,294.6,0.9536,0.0010217,295,0.9533,0.0010215,295.4,0.953,0.0010212,295.8,0.9527,0.001021,296.2,0.9524,0.0010208,296.6,0.9521,0.0010205,297,0.9518,0.0010201,297.8,0.9512,0.0010196,298.7,0.9506,0.0010192,299.5,0.95,0.0010187,300.3,0.9494,0.0010182,301.1,0.9489,0.0010178,301.9,0.9483,0.0010174,302.7,0.9477,0.0010169,303.6,0.9471,0.0010164,304.4,0.9465,0.001016,305.2,0.9459,0.0010156,306,0.9453,0.0010151,306.8,0.9448,0.0010147,307.6,0.9442,0.0010142,308.4,0.9436,0.0010138,309.3,0.943,0.0010134,310.1,0.9424,0.0010129,310.9,0.9419,0.0010125,311.7,0.9413,0.0010121,312.5,0.9407,0.0010116,313.3,0.9401,0.0010112,314.1,0.9396,0.0010108,315,0.939,0.0010104,315.8,0.9384,0.0010099,316.6,0.9378,0.0010095,317.4,0.9373,0.0010091,318.2,0.9367,0.0010087,319,0.9362,0.0010083,319.8,0.9356,0.0010078,320.7,0.935,0.0010074,321.5,0.9345,0.001007,322.3,0.9339,0.0010066,323.1,0.9333,0.0010062,323.9,0.9328,0.0010058,324.7,0.9322,0.0010054,325.6,0.9317,0.001005,326.4,0.9311,0.0010046,327.2,0.9305,0.0010042,328,0.93,0.0010038,328.8,0.9294,0.0010033,329.6,0.9289,0.0010029,330.4,0.9283,0.0010025,331.2,0.9278,0.0010021,332,0.9272,0.0010017,332.9,0.9267,0.0010014,333.7,0.9261,0.0010006,335.3,0.925,0.0009998,336.9,0.9239,0.000999,338.6,0.9228,0.0009982,340.2,0.9218,0.0009974,341.8,0.9207,0.0009967,343.4,0.9196,0.0009959,345.1,0.9185,0.0009952,346.7,0.9174,0.0009944,348.3,0.9164,0.0009936,349.9,0.9153,0.0009929,351.5,0.9142]
[80,162.95,2650.6,9.4093,81.46,2650.4,9.0891,54.3,2650.3,8.9016,40.72,2650.2,8.7685,32.57,2650,8.6652,16.27,2649.3,8.3437,8.119,2647.8,8.0206,5.402,2646.4,7.8301,4.044,2644.9,7.694,0.0010292,334.9,1.0752,0.0010292,334.9,1.0752,0.0010292,334.9,1.0752,0.0010292,334.9,1.0752,0.0010292,335,1.0752,0.0010292,335,1.0752,0.0010291,335,1.0752,0.0010291,335.1,1.0751,0.001029,335.2,1.075,0.001029,335.3,1.075,0.0010287,335.7,1.0746,0.0010285,336.1,1.0743,0.0010282,336.5,1.074,0.001028,336.9,1.0736,0.0010278,337.3,1.0733,0.0010275,337.7,1.073,0.0010273,338.1,1.0726,0.001027,338.4,1.0723,0.0010268,338.8,1.072,0.0010263,339.6,1.0713,0.0010259,340.4,1.0707,0.0010254,341.2,1.07,0.0010249,342,1.0694,0.0010244,342.8,1.0687,0.001024,343.6,1.068,0.0010235,344.4,1.0674,0.0010231,345.2,1.0668,0.0010226,346,1.0661,0.0010221,346.8,1.0655,0.0010217,347.6,1.0648,0.0010212,348.4,1.0642,0.0010208,349.2,1.0636,0.0010203,350,1.0629,0.0010199,350.8,1.0623,0.0010194,351.6,1.0616,0.001019,352.4,1.061,0.0010185,353.2,1.0604,0.0010181,354,1.0598,0.0010177,354.8,1.0591,0.0010172,355.6,1.0585,0.0010168,356.3,1.0579,0.0010163,357.1,1.0572,0.0010159,357.9,1.0566,0.0010155,358.7,1.056,0.001015,359.5,1.0554,0.0010146,360.3,1.0548,0.0010142,361.1,1.0541,0.0010137,361.9,1.0535,0.0010133,362.7,1.0529,0.0010129,363.5,1.0523,0.0010125,364.3,1.0517,0.001012,365.1,1.0511,0.0010116,365.9,1.0504,0.0010112,366.7,1.0498,0.0010108,367.5,1.0492,0.0010104,368.3,1.0486,0.00101,369.1,1.048,0.0010095,369.9,1.0474,0.0010091,370.7,1.0468,0.0010087,371.5,1.0462,0.0010083,372.3,1.0456,0.0010079,373.1,1.045,0.0010075,373.9,1.0444,0.0010071,374.7,1.0438,0.0010063,376.2,1.0426,0.0010055,377.8,1.0414,0.0010047,379.4,1.0402,0.0010039,381,1.0391,0.0010031,382.6,1.0379,0.0010023,384.2,1.0367,0.0010015,385.8,1.0356,0.0010008,387.4,1.0344,0.001,389,1.0332,0.0009992,390.6,1.0321,0.0009984,392.2,1.0309]
[90,167.57,2669.4,9.4619,83.77,2669.3,9.1418,55.84,2669.2,8.9544,41.87,2669.1,8.8213,33.49,2668.9,8.718,16.73,2668.3,8.3968,8.352,2667,8.0741,5.559,2665.7,7.8841,4.162,2664.4,7.7485,3.324,2663,7.6425,2.765,2661.7,7.5554,2.366,2660.3,7.4813,0.0010361,376.9,1.1925,0.0010361,377,1.1925,0.0010361,377,1.1925,0.0010361,377,1.1924,0.001036,377.1,1.1924,0.001036,377.2,1.1923,0.0010359,377.3,1.1922,0.0010357,377.7,1.1918,0.0010354,378,1.1915,0.0010352,378.4,1.1911,0.0010349,378.8,1.1908,0.0010347,379.3,1.1904,0.0010344,379.6,1.19,0.0010342,380,1.1897,0.0010339,380.4,1.1893,0.0010337,380.7,1.189,0.0010332,381.5,1.1882,0.0010327,382.3,1.1875,0.0010322,383.1,1.1868,0.0010317,383.8,1.1861,0.0010312,384.6,1.1854,0.0010308,385.4,1.1847,0.0010303,386.2,1.184,0.0010298,386.9,1.1833,0.0010293,387.7,1.1826,0.0010289,388.5,1.1819,0.0010284,389.3,1.1812,0.0010279,390,1.1805,0.0010274,390.8,1.1798,0.001027,391.6,1.1791,0.0010265,392.4,1.1784,0.001026,393.1,1.1777,0.0010256,393.9,1.177,0.0010251,394.7,1.1764,0.0010247,395.5,1.1757,0.0010242,396.2,1.175,0.0010237,397,1.1743,0.0010233,397.8,1.1736,0.0010228,398.6,1.173,0.0010224,399.4,1.1723,0.0010219,400.1,1.1716,0.0010215,400.9,1.171,0.001021,401.7,1.1702,0.0010206,402.5,1.1696,0.0010202,403.2,1.1689,0.0010197,404,1.1682,0.0010193,404.8,1.1676,0.0010188,405.6,1.1669,0.0010184,406.4,1.1663,0.001018,407.1,1.1656,0.0010175,407.9,1.1649,0.0010171,408.7,1.1643,0.0010167,409.5,1.1636,0.0010162,410.2,1.163,0.0010158,411,1.1623,0.0010154,411.8,1.1617,0.001015,412.6,1.161,0.0010146,413.4,1.1604,0.0010141,414.1,1.1597,0.0010137,414.9,1.1591,0.0010133,415.7,1.1584,0.0010125,417.3,1.1572,0.0010116,418.8,1.1558,0.0010088,420.4,1.1546,0.00101,421.9,1.1533,0.0010092,423.5,1.152,0.0010084,425.1,1.1508,0.0010076,426.6,1.1495,0.0010068,428.2,1.1483,0.001006,429.7,1.147,0.0010052,431.3,1.1458,0.0010044,432.8,1.1446]
[100,172.19,2688.3,9.5132,86.08,2688.2,9.1931,57.38,2688.1,9.0057,43.03,2688,8.8727,34.42,2687.9,8.7695,17.2,2687.3,8.4484,8.586,2686.2,8.1261,5.716,2685,7.9365,4.28,2683.8,7.8013,3.419,2682.6,7.6958,2.845,2681.4,7.6091,2.435,2680.2,7.5354,2.127,2679,7.4712,1.888,2677.8,7.4142,1.696,2676.5,7.3628,0.0010437,419.1,1.3068,0.0010436,419.2,1.3067,0.0010436,419.3,1.3066,0.0010435,419.4,1.3066,0.0010432,419.7,1.3062,0.001043,420.1,1.3058,0.0010427,420.5,1.3054,0.0010424,420.9,1.305,0.0010422,421.2,1.3046,0.0010419,421.6,1.3042,0.0010417,422,1.3038,0.0010414,422.4,1.3034,0.0010412,422.7,1.303,0.0010406,423.5,1.3023,0.0010401,424.2,1.3015,0.0010396,425,1.3007,0.0010391,425.8,1.3,0.0010386,426.5,1.2992,0.0010381,427.2,1.2984,0.0010376,428,1.2977,0.0010371,428.8,1.2969,0.0010366,429.5,1.2961,0.0010361,430.3,1.2954,0.0010356,431,1.2946,0.0010351,431.8,1.2939,0.0010346,432.5,1.2931,0.0010342,433.3,1.2924,0.0010337,434,1.2916,0.0010332,434.8,1.2909,0.0010327,435.6,1.2902,0.0010322,436.3,1.2894,0.0010318,437.1,1.2887,0.0010313,437.8,1.2879,0.0010308,438.6,1.2872,0.0010303,439.3,1.2865,0.0010299,440.1,1.2858,0.0010294,440.9,1.285,0.0010289,441.6,1.2843,0.0010285,442.4,1.2836,0.001028,443.1,1.2828,0.0010276,443.9,1.2821,0.0010271,444.6,1.2814,0.0010266,445.4,1.2807,0.0010262,446.2,1.28,0.0010257,446.9,1.2793,0.0010253,447.7,1.2786,0.0010248,448.4,1.2778,0.0010244,449.2,1.2771,0.0010239,450,1.2764,0.0010235,450.7,1.2757,0.001023,451.5,1.275,0.0010226,452.2,1.2743,0.0010222,453,1.2736,0.0010217,453.8,1.2729,0.0010213,454.5,1.2722,0.0010208,455.3,1.2715,0.0010204,456.1,1.2708,0.00102,456.8,1.2701,0.0010191,458.4,1.2688,0.0010183,459.9,1.2674,0.0010174,461.4,1.266,0.0010166,462.9,1.2647,0.0010157,464.4,1.2633,0.0010149,466,1.262,0.0010141,467.5,1.2606,0.0010132,469,1.2593,0.0010124,470.6,1.2579,0.0010116,472.1,1.2566,0.0010108,473.6,1.2553]
[110,176.8,2707.3,9.5633,88.39,2707.2,9.2432,58.92,2707,9.0559,44.18,2707,8.9229,35.34,2706.8,8.8197,17.66,2706.3,8.4988,8.819,2705.3,8.1768,5.872,2704.3,7.9875,4.398,2703.2,7.8526,3.514,2702.2,7.7475,2.924,2701.1,7.6611,2.503,2700,7.5878,2.187,2698.9,7.5239,1.942,2697.8,7.4673,1.745,2696.7,7.4164,0.0010518,461.4,1.4184,0.0010518,461.4,1.4184,0.0010517,461.5,1.4183,0.0010517,461.6,1.4182,0.0010514,461.9,1.4178,0.0010511,462.3,1.4173,0.0010508,462.7,1.4169,0.0010506,463,1.4165,0.0010503,463.4,1.4161,0.00105,463.8,1.4157,0.0010498,464.1,1.4152,0.0010495,464.5,1.4148,0.0010492,464.8,1.4144,0.0010487,465.6,1.4136,0.0010481,466.3,1.4127,0.0010476,467,1.4119,0.0010471,467.8,1.4111,0.0010465,468.5,1.4102,0.001046,469.2,1.4094,0.0010455,470,1.4086,0.001045,470.7,1.4078,0.0010444,471.4,1.407,0.0010439,472.2,1.4062,0.0010434,472.9,1.4054,0.0010429,473.6,1.4046,0.0010424,474.4,1.4038,0.0010419,475.1,1.403,0.0010414,475.8,1.4022,0.0010409,476.6,1.4014,0.0010404,477.3,1.4006,0.0010399,478,1.3998,0.0010394,478.8,1.399,0.0010389,479.5,1.3982,0.0010384,480.2,1.3974,0.0010379,481,1.3966,0.0010374,481.7,1.3958,0.0010369,482.5,1.395,0.0010364,483.2,1.3943,0.001036,483.9,1.3935,0.0010355,484.7,1.3927,0.001035,485.4,1.392,0.0010345,486.2,1.3912,0.001034,486.9,1.3904,0.0010336,487.6,1.3896,0.0010331,488.4,1.3889,0.0010326,489.1,1.3881,0.0010322,489.9,1.3874,0.0010317,490.6,1.3866,0.0010312,491.4,1.3858,0.0010308,492.1,1.3851,0.0010303,492.8,1.3843,0.0010298,493.6,1.3836,0.0010294,494.3,1.3828,0.0010289,495.1,1.3821,0.0010285,495.8,1.3814,0.001028,496.6,1.3806,0.0010276,497.3,1.3799,0.0010271,498,1.3791,0.0010262,499.5,1.3777,0.0010254,501,1.3762,0.0010244,502.5,1.3747,0.0010236,504,1.3733,0.0010227,505.5,1.3718,0.0010218,507,1.3704,0.001021,508.5,1.369,0.0010201,510,1.3676,0.0010193,511.5,1.3661,0.0010184,513,1.3647,0.0010176,514.5,1.3633]
[120,181.42,2726.2,9.6122,90.7,2726.1,9.2921,60.46,2726,9.1048,45.34,2726,8.9718,36.27,2725.9,8.8687,18.12,2725.4,8.5479,9.052,2724.5,8.2261,6.027,2723.5,8.0372,4.515,2722.6,7.9025,3.608,2721.7,7.7977,3.003,2720.7,7.7116,2.571,2719.7,7.6386,2.247,2718.8,7.575,1.995,2717.8,7.5187,1.793,2716.8,7.4681,0.0010606,503.7,1.5276,0.0010606,503.8,1.5275,0.0010605,503.9,1.5274,0.0010605,503.9,1.5273,0.0010602,504.3,1.5269,0.0010599,504.6,1.5264,0.0010596,505,1.526,0.0010593,505.3,1.5255,0.001059,505.7,1.525,0.0010587,506,1.5246,0.0010584,506.4,1.5242,0.0010582,506.7,1.5237,0.0010579,507.1,1.5232,0.0010573,507.8,1.5224,0.0010567,508.5,1.5215,0.0010562,509.2,1.5206,0.0010556,509.9,1.5197,0.0010551,510.6,1.5188,0.0010545,511.3,1.5179,0.001054,512,1.517,0.0010534,512.8,1.5162,0.0010529,513.5,1.5153,0.0010523,514.2,1.5144,0.0010518,514.9,1.5136,0.0010512,515.6,1.5127,0.0010507,516.3,1.5118,0.0010502,517,1.511,0.0010496,517.7,1.5101,0.0010491,518.5,1.5093,0.0010486,519.2,1.5084,0.0010481,519.9,1.5076,0.0010476,520.6,1.5067,0.001047,521.3,1.5059,0.0010465,522,1.505,0.001046,522.8,1.5042,0.0010455,523.5,1.5034,0.001045,524.2,1.5025,0.0010445,524.9,1.5017,0.001044,525.6,1.5009,0.0010435,526.3,1.5001,0.001043,527.1,1.4992,0.0010425,527.8,1.4984,0.001042,528.5,1.4976,0.0010415,529.2,1.4968,0.001041,529.9,1.496,0.0010405,530.7,1.4952,0.00104,531.4,1.4944,0.0010395,532.1,1.4935,0.001039,532.8,1.4927,0.0010385,533.6,1.4919,0.0010381,534.3,1.4911,0.0010376,535,1.4903,0.0010371,535.7,1.4895,0.0010366,536.4,1.4887,0.0010362,537.2,1.488,0.0010357,537.9,1.4872,0.0010352,538.6,1.4864,0.0010347,539.4,1.4856,0.0010338,540.8,1.484,0.0010329,542.3,1.4825,0.001032,543.7,1.4809,0.001031,545.2,1.4794,0.0010301,546.6,1.4778,0.0010292,548.1,1.4763,0.0010283,549.6,1.4748,0.0010274,551,1.4733,0.0010266,552.5,1.4718,0.0010257,553.9,1.4703,0.0010248,555.4,1.4688]
[130,186.04,2745.2,9.6599,93.01,2745.2,9.3399,62,2745.1,9.1526,46.5,2745,9.0197,37.19,2744.9,8.9165,18.59,2744.5,8.5958,9.284,2743.7,8.2743,6.183,2742.8,8.0856,4.632,2742,7.9512,3.702,2741.1,7.8466,3.082,2740.3,7.7608,2.639,2739.4,7.6879,2.307,2738.5,7.6246,2.048,2737.6,7.5686,1.841,2736.8,7.5182,0.9104,2727.6,7.1803,0.00107,546.3,1.6343,0.0010699,546.4,1.6342,0.0010699,546.5,1.6341,0.0010696,546.8,1.6336,0.0010693,547.1,1.6332,0.001069,547.5,1.6327,0.0010687,547.8,1.6322,0.0010684,548.2,1.6317,0.001068,548.5,1.6312,0.0010677,548.8,1.6307,0.0010674,549.2,1.6303,0.0010671,549.5,1.6298,0.0010665,550.2,1.6288,0.001066,550.9,1.6279,0.0010654,551.6,1.6269,0.0010648,552.2,1.626,0.0010642,552.9,1.625,0.0010636,553.6,1.6241,0.001063,554.3,1.6232,0.0010624,555,1.6222,0.0010619,555.7,1.6213,0.0010613,556.4,1.6204,0.0010607,557,1.6194,0.0010602,557.7,1.6185,0.0010596,558.4,1.6176,0.001059,559.1,1.6167,0.0010585,559.8,1.6158,0.0010579,560.5,1.6149,0.0010574,561.2,1.614,0.0010568,561.9,1.613,0.0010563,562.6,1.6121,0.0010557,563.3,1.6112,0.0010552,564,1.6104,0.0010546,564.6,1.6095,0.0010541,565.4,1.6086,0.0010536,566,1.6077,0.001053,566.7,1.6068,0.0010525,567.4,1.6059,0.001052,568.1,1.605,0.0010514,568.8,1.6042,0.0010509,569.5,1.6033,0.0010504,570.2,1.6024,0.0010499,570.9,1.6016,0.0010494,571.6,1.6007,0.0010488,572.3,1.5998,0.0010483,573,1.599,0.0010478,573.7,1.5981,0.0010473,574.4,1.5972,0.0010468,575.2,1.5964,0.0010463,575.8,1.5955,0.0010458,576.6,1.5947,0.0010453,577.3,1.5938,0.0010448,578,1.593,0.0010443,578.7,1.5922,0.0010438,579.4,1.5913,0.0010433,580.1,1.5905,0.0010428,580.8,1.5896,0.0010418,582.2,1.588,0.0010409,583.6,1.5863,0.0010399,585,1.5847,0.001039,586.4,1.583,0.001038,587.9,1.5814,0.0010371,589.3,1.5798,0.0010361,590.7,1.5782,0.0010352,592.1,1.5766,0.0010343,593.6,1.575,0.0010334,595,1.5734,0.0010325,596.4,1.5718]
[140,190.66,2764.3,9.7066,95.32,2764.2,9.3866,63.54,2764.2,9.1993,47.65,2764.1,9.0664,38.12,2764,8.9633,19.05,2763.6,8.6427,9.516,2762.9,8.3214,6.338,2762.1,8.1328,4.749,2761.3,7.9986,3.796,2760.6,7.8942,3.16,2759.8,7.8086,2.706,2759,7.736,2.366,2758.2,7.6729,2.101,2757.4,7.617,1.889,2756.6,7.5669,0.9353,2748.4,7.2314,0.617,2739.6,7.0275,0.00108,589.1,1.7389,0.00108,589.2,1.7388,0.0010796,589.5,1.7383,0.0010793,589.8,1.7378,0.001079,590.2,1.7373,0.0010787,590.5,1.7368,0.0010783,590.8,1.7362,0.001078,591.1,1.7357,0.0010777,591.5,1.7352,0.0010774,591.8,1.7347,0.0010771,592.1,1.7342,0.0010764,592.8,1.7332,0.0010758,593.4,1.7321,0.0010752,594.1,1.7311,0.0010745,594.7,1.7301,0.0010739,595.4,1.7291,0.0010733,596.1,1.7281,0.0010727,596.7,1.7271,0.0010721,597.4,1.7261,0.0010715,598,1.7251,0.0010709,598.7,1.7241,0.0010703,599.4,1.7231,0.0010697,600,1.7222,0.0010691,600.7,1.7212,0.0010685,601.4,1.7202,0.0010679,602,1.7192,0.0010673,602.7,1.7183,0.0010667,603.4,1.7173,0.0010661,604,1.7163,0.0010656,604.7,1.7154,0.001065,605.4,1.7144,0.0010644,606,1.7135,0.0010638,606.7,1.7125,0.0010633,607.4,1.7116,0.0010627,608,1.7106,0.0010621,608.1,1.7097,0.0010616,609.4,1.7087,0.001061,610.1,1.7078,0.0010605,610.8,1.7069,0.0010599,611.4,1.706,0.0010594,612.1,1.705,0.0010588,612.8,1.7041,0.0010583,613.5,1.7032,0.0010577,614.2,1.7023,0.0010572,614.8,1.7014,0.0010566,615.5,1.7004,0.0010561,616.2,1.6995,0.0010556,616.9,1.6986,0.001055,617.6,1.6977,0.0010545,618.2,1.6968,0.001054,618.9,1.6959,0.0010535,619.6,1.695,0.001053,620.3,1.6941,0.0010524,621,1.6932,0.0010519,621.7,1.6924,0.0010514,622.4,1.6915,0.0010504,623.7,1.6897,0.0010494,625.1,1.688,0.0010484,626.5,1.6862,0.0010474,627.9,1.6845,0.0010464,629.2,1.6828,0.0010454,630.6,1.6811,0.0010444,632,1.6794,0.0010434,633.4,1.6777,0.0010425,634.8,1.676,0.0010415,636.2,1.6743,0.0010406,637.6,1.6726]
[150,195.27,2783.4,9.7523,97.63,2783.3,9.4323,65.08,2783.3,9.2451,48.81,2783.2,9.1122,39.04,2783.1,9.0091,19.51,2782.8,8.6885,9.748,2782.1,8.3674,6.494,2781.4,8.179,4.866,2780.7,8.045,3.89,2780,7.9407,3.239,2779.3,7.8553,2.774,2778.6,7.7828,2.425,2777.9,7.7199,2.154,2777.2,7.6643,1.937,2776.4,7.6143,0.9598,2769,7.2808,0.634,2761.2,7.0791,0.4708,2752.9,6.9308,0.0010908,632.2,1.8416,0.0010904,632.5,1.841,0.0010901,632.8,1.8405,0.0010897,633.1,1.8399,0.0010894,633.4,1.8394,0.001089,633.7,1.8388,0.0010887,634,1.8383,0.0010883,634.3,1.8377,0.001088,634.6,1.8372,0.0010877,635,1.8366,0.001087,635.6,1.8355,0.0010863,636.2,1.8344,0.0010856,636.8,1.8334,0.001085,637.5,1.8323,0.0010843,638.1,1.8312,0.0010837,638.7,1.8301,0.001083,639.3,1.8291,0.0010824,640,1.828,0.0010817,640.6,1.8269,0.0010811,641.3,1.8259,0.0010804,641.9,1.8248,0.0010798,642.5,1.8238,0.0010792,643.2,1.8228,0.0010785,643.8,1.8217,0.0010779,664.4,1.8207,0.0010773,645.1,1.8196,0.0010767,645.7,1.8186,0.001076,646.4,1.8176,0.0010754,647,1.8166,0.0010748,647.7,1.8156,0.0010742,648.3,1.8145,0.0010736,649,1.8135,0.001073,649.6,1.8125,0.0010724,650.2,1.8115,0.0010718,650.9,1.8105,0.0010712,651.6,1.8095,0.0010706,652.2,1.8085,0.00107,652.8,1.8076,0.0010695,653.5,1.8066,0.0010689,654.2,1.8056,0.0010683,654.8,1.8046,0.0010677,655.5,1.8036,0.0010672,656.1,1.8026,0.0010666,656.8,1.8017,0.001066,657.4,1.8007,0.0010655,658.1,1.7998,0.0010649,658.8,1.7988,0.0010643,659.4,1.7978,0.0010638,660.1,1.7969,0.0010632,660.7,1.7959,0.0010627,661.4,1.795,0.0010621,662.1,1.794,0.0010616,662.7,1.7931,0.001061,663.4,1.7922,0.0010605,664.1,1.7912,0.0010594,665.4,1.7894,0.0010583,666.7,1.7875,0.0010573,668.1,1.7857,0.0010562,669.4,1.7838,0.0010552,670.7,1.782,0.0010542,672.1,1.7802,0.0010531,673.4,1.7784,0.0010521,674.8,1.7766,0.0010511,676.1,1.7748,0.0010501,677.5,1.7731,0.0010491,678.8,1.7713]
[160,199.89,2802.6,9.7971,99.94,2802.5,9.4771,66.62,2802.4,9.2898,49.96,2802.4,9.157,39.97,2802.3,9.0539,19.98,2802,8.7334,9.98,2801.4,8.4124,6.649,2800.7,8.2242,4.983,2800.1,8.0903,3.983,2799.5,7.9862,3.317,2798.8,7.9009,2.841,2798.2,7.8286,2.484,2797.5,7.7658,2.206,2796.9,7.7103,1.984,2796.2,7.6605,0.9842,2789.5,7.3286,0.6508,2782.5,7.1288,0.4839,2775.1,6.9826,0.3836,2767.3,6.8654,0.0011019,675.7,1.942,0.0011016,676,1.9414,0.0011012,676.3,1.9408,0.0011008,676.6,1.9402,0.0011005,676.9,1.9396,0.0011001,677.2,1.939,0.0010997,677.5,1.9385,0.0010993,677.8,1.9379,0.001099,678,1.9373,0.0010983,678.6,1.9361,0.0010976,679.2,1.935,0.0010968,679.8,1.9338,0.0010961,680.4,1.9326,0.0010954,681,1.9315,0.0010947,681.6,1.9304,0.001094,682.2,1.9292,0.0010933,682.8,1.9281,0.0010926,683.4,1.9269,0.0010919,684,1.9258,0.0010912,684.6,1.9247,0.0010906,685.2,1.9236,0.0010899,685.9,1.9225,0.0010892,686.5,1.9214,0.0010886,687.1,1.9203,0.0010879,687.7,1.9192,0.0010872,688.3,1.9181,0.0010866,688.9,1.917,0.0010859,689.5,1.9159,0.0010853,690.2,1.9148,0.0010846,690.8,1.9137,0.001084,691.4,1.9127,0.0010834,692,1.9116,0.0010827,692.5,1.9105,0.0010821,693.3,1.9095,0.0010815,693.9,1.9084,0.0010808,694.5,1.9074,0.0010802,695.1,1.9063,0.0010796,695.8,1.9053,0.001079,696.4,1.9042,0.0010784,697,1.9032,0.0010778,697.6,1.9022,0.0010772,698.3,1.9011,0.0010766,698.9,1.9001,0.001076,699.6,1.8991,0.0010754,700.2,1.8981,0.0010748,700.8,1.897,0.0010742,701.4,1.896,0.0010736,702.1,1.895,0.001073,702.7,1.894,0.0010724,703.4,1.893,0.0010718,704,1.892,0.0010712,704.6,1.891,0.0010707,705.3,1.89,0.0010701,705.9,1.889,0.001069,707.2,1.887,0.0010678,708.5,1.8851,0.0010667,709.8,1.8832,0.0010656,711.1,1.8812,0.0010645,712.4,1.8793,0.0010634,713.7,1.8774,0.0010623,715,1.8755,0.0010613,716.3,1.8736,0.0010602,717.6,1.8717,0.0010592,718.9,1.8699,0.0010581,720.2,1.868]
[170,204.5,2821.8,9.8409,102.24,2821.7,9.5209,68.16,2821.7,9.3337,51.12,2821.6,9.2008,40.89,2821.6,9.0978,20.44,2821.3,8.7774,10.212,2820.7,8.4565,6.804,2820.1,8.2683,5.099,2819.5,8.1346,4.077,2818.9,8.0306,3.395,2818.4,7.9454,2.908,2817.8,7.8733,2.543,2817.2,7.8106,2.259,2816.6,7.7552,2.031,2816,7.7056,1.0085,2809.9,7.375,0.6674,2803.5,7.1768,0.4967,2796.9,7.0323,0.3942,2789.9,6.917,0.0011143,719.2,2.0414,0.0011139,719.5,2.0407,0.0011135,719.8,2.0401,0.0011131,720.1,2.0395,0.0011127,720.3,2.0388,0.0011123,720.6,2.0382,0.0011119,720.9,2.0376,0.0011115,721.2,2.0369,0.0011111,721.4,2.0363,0.0011103,722,2.0351,0.0011096,722.6,2.0338,0.0011088,723.1,2.0326,0.001108,723.7,2.0313,0.0011072,724.2,2.0301,0.0011065,724.8,2.0289,0.0011058,725.4,2.0277,0.001105,725.9,2.0265,0.0011043,726.5,2.0253,0.0011035,727.1,2.0241,0.0011028,727.7,2.0229,0.0011021,728.2,2.0217,0.0011014,728.8,2.0205,0.0011006,729.4,2.0193,0.0010999,730,2.0181,0.0010992,730.6,2.017,0.0010985,731.1,2.0158,0.0010978,731.7,2.0147,0.0010971,732.3,2.0135,0.0010964,732.9,2.0124,0.0010957,733.5,2.0112,0.001095,734.1,2.0101,0.0010944,734.7,2.009,0.0010937,735.2,2.0078,0.001093,735.8,2.0067,0.0010923,736.4,2.0055,0.0010917,737,2.0044,0.001091,737.6,2.0033,0.0010904,738.2,2.0022,0.0010897,738.8,2.0011,0.001089,739.4,2,0.0010884,740,1.9989,0.0010878,740.6,1.9978,0.0010871,741.2,1.9967,0.0010865,741.9,1.9956,0.0010858,742.5,1.9946,0.0010852,743.1,1.9935,0.0010846,743.7,1.9924,0.001084,744.3,1.9913,0.0010833,744.9,1.9903,0.0010827,745.5,1.9892,0.0010821,746.1,1.9882,0.0010815,746.7,1.9871,0.0010809,747.4,1.986,0.0010803,748,1.985,0.0010791,749.2,1.9829,0.0010779,750.4,1.9808,0.0010767,751.7,1.9788,0.0010755,752.9,1.9767,0.0010744,754.2,1.9747,0.0010732,755.4,1.9727,0.001072,756.7,1.9707,0.0010709,758,1.9687,0.0010698,759.2,1.9667,0.0010687,760.5,1.9648,0.0010676,761.8,1.9628]
[180,209.12,2841,9.8839,104.55,2841,9.5639,69.7,2840.9,9.3767,52.27,2840.9,9.2438,41.81,2840.8,9.1408,20.9,2840.6,8.8204,10.444,2840,8.4996,6.958,2839.5,8.3116,5.216,2839,8.178,4.17,2838.4,8.0741,3.473,2837.9,7.989,2.975,2837.3,7.917,2.601,2836.8,7.8544,2.311,2836.2,7.7992,2.078,2835.7,7.7496,1.0326,2830.1,7.4203,0.6838,2824.3,7.2233,0.5094,2818.3,7.0802,0.4046,2812.1,6.9665,0.1944,2777.3,6.5854,0.0011271,763.4,2.1386,0.0011266,763.6,2.1379,0.0011262,763.9,2.1372,0.0011258,764.1,2.1366,0.0011254,764.4,2.1359,0.0011249,764.6,2.1352,0.0011245,764.9,2.1345,0.0011241,765.2,2.1339,0.0011232,765.7,2.1325,0.0011224,766.2,2.1312,0.0011216,766.7,2.1299,0.0011207,767.2,2.1286,0.0011199,767.8,2.1272,0.0011191,768.3,2.1259,0.0011183,768.8,2.1246,0.0011175,769.4,2.1233,0.0011167,769.9,2.122,0.0011159,770.4,2.1208,0.0011151,771,2.1195,0.0011143,771.5,2.1182,0.0011136,772,2.117,0.0011128,772.6,2.1157,0.001112,773.1,2.1145,0.0011112,773.7,2.1132,0.0011105,774.2,2.112,0.0011097,774.8,2.1107,0.001109,775.3,2.1095,0.0011082,775.9,2.1083,0.0011075,776.4,2.1071,0.0011068,777,2.1058,0.001106,777.6,2.1046,0.0011053,778.1,2.1034,0.0011046,778.7,2.1022,0.0011039,779.2,2.101,0.0011032,779.8,2.0999,0.0011025,780.4,2.0987,0.0011018,780.9,2.0975,0.0011011,781.5,2.0963,0.0011004,782.1,2.0952,0.0010997,782.7,2.094,0.001099,783.2,2.0928,0.0010983,783.8,2.0917,0.0010976,784.4,2.0905,0.0010969,785,2.0894,0.0010963,785.5,2.0882,0.0010956,786.1,2.0871,0.0010949,786.7,2.086,0.0010943,787.3,2.0848,0.0010936,787.9,2.0837,0.001093,788.5,2.0826,0.0010923,789,2.0815,0.0010917,789.6,2.0804,0.001091,790.2,2.0793,0.0010897,791.4,2.0771,0.0010885,792.6,2.0749,0.0010872,793.8,2.0727,0.001086,795,2.0706,0.0010847,796.2,2.0684,0.0010835,797.4,2.0663,0.0010823,798.6,2.0642,0.0010811,799.8,2.0621,0.0010799,801,2.06,0.0010788,802.2,2.0579,0.0010776,803.5,2.0558]
[190,213.74,2860.4,9.9261,106.86,2860.3,9.6061,71.24,2860.2,9.4189,53.42,2860.2,9.286,42.74,2860.2,9.183,21.36,2859.9,8.8627,10.676,2859.4,8.542,7.113,2858.9,8.354,5.332,2858.4,8.2205,4.263,2857.9,8.1167,3.55,2857.4,8.0317,3.042,2856.9,7.9598,2.66,2856.4,7.8973,2.363,2856.9,7.8421,2.125,2855.4,7.7927,1.057,2850.3,7.4643,0.7002,2845,7.2684,0.5219,2839.6,7.1266,0.4148,2833.9,7.0141,0.2002,2802.9,6.6413,0.0011413,807.6,2.2352,0.0011408,807.9,2.2345,0.0011403,808.1,2.2338,0.0011399,808.3,2.233,0.0011394,808.6,2.2323,0.0011389,808.8,2.2316,0.0011385,809,2.2308,0.001138,809.3,2.2301,0.0011371,809.7,2.2287,0.0011362,810.2,2.2273,0.0011353,810.7,2.2258,0.0011344,811.2,2.2244,0.0011335,811.6,2.223,0.0011326,812.1,2.2216,0.0011317,812.6,2.2202,0.0011308,813.1,2.2188,0.00113,813.6,2.2175,0.0011291,814.1,2.2161,0.0011282,814.6,2.2147,0.0011274,815.1,2.2134,0.0011266,815.6,2.212,0.0011257,816.1,2.2107,0.0011249,816.6,2.2093,0.0011241,817.1,2.208,0.0011233,817.6,2.2067,0.0011225,818.1,2.2054,0.0011217,818.7,2.2041,0.0011208,819.2,2.2028,0.00112,819.7,2.2015,0.0011193,820.2,2.2002,0.0011185,820.7,2.1989,0.0011177,821.3,2.1976,0.0011169,821.8,2.1963,0.0011162,822.3,2.1951,0.0011154,822.8,2.1938,0.0011146,823.4,2.1925,0.0011139,823.9,2.1913,0.0011131,824.4,2.19,0.0011124,825,2.1888,0.0011116,825.2,2.1875,0.0011109,826.1,2.1863,0.0011102,826.6,2.1851,0.0011094,827.2,2.1839,0.0011087,827.7,2.1827,0.001108,828.2,2.1815,0.0011073,828.8,2.1803,0.0011066,829.4,2.1791,0.0011059,829.9,2.1779,0.0011052,830.5,2.1767,0.0011045,831,2.1755,0.0011038,831.6,2.1743,0.0011031,832.1,2.1731,0.0011024,832.7,2.172,0.001101,833.8,2.1696,0.0010997,835,2.1673,0.0010983,836.1,2.165,0.001097,837.2,2.1627,0.0010957,838.4,2.1605,0.0010944,839.5,2.1582,0.0010931,840.7,2.156,0.0010919,841.8,2.1538,0.0010906,843,2.1516,0.0010894,844.2,2.1494,0.0010881,845.3,2.1472]
[200,218.35,2879.7,9.9674,109.17,2879.7,9.6475,72.78,2879.6,9.4603,54.58,2879.6,9.3274,43.66,2879.5,9.2244,21.82,2879.3,8.9041,10.907,2878.9,8.5835,7.268,2878.4,8.3956,5.448,2877.9,8.2621,4.356,2877.5,8.1584,3.628,2877,8.0735,3.108,2876.6,8.0017,2.718,2876.1,7.9393,2.415,2875.6,7.8842,2.172,2875.2,7.8348,1.08,2870.5,7.5073,0.7164,2865.6,7.3124,0.5343,2860.6,7.1715,0.425,2855.5,7.0602,0.2059,2827.5,6.694,0.1324,2795.3,6.4522,0.001156,852.6,2.33,0.0011555,852.8,2.3292,0.001155,853,2.3284,0.0011545,853.2,2.3276,0.001154,853.4,2.3268,0.0011534,853.6,2.326,0.001153,853.8,2.3253,0.0011519,854.2,2.3237,0.001151,854.6,2.3222,0.00115,855.1,2.3207,0.001149,855.5,2.3191,0.001148,855.9,2.3176,0.001147,856.4,2.3161,0.0011461,856.8,2.3146,0.0011451,857.2,2.3131,0.0011442,857.7,2.3117,0.0011432,858.1,2.3102,0.0011423,858.6,2.3087,0.0011414,859,2.3073,0.0011405,859.5,2.3058,0.0011396,860,2.3044,0.0011387,860.4,2.303,0.0011378,860.9,2.3015,0.0011369,861.4,2.3001,0.001136,861.8,2.2987,0.0011352,862.3,2.2973,0.0011343,862.8,2.296,0.0011334,863.3,2.2946,0.0011326,863.8,2.2932,0.0011317,864.2,2.2918,0.0011309,864.7,2.2904,0.00113,865.2,2.2891,0.0011292,865.7,2.2877,0.0011284,866.2,2.2864,0.0011276,866.7,2.285,0.0011268,867.2,2.2837,0.001126,867.7,2.2824,0.0011252,868.2,2.2811,0.0011244,868.7,2.2798,0.0011236,869.2,2.2785,0.0011228,869.7,2.2772,0.001122,870.2,2.2758,0.0011212,870.7,2.2746,0.0011204,871.2,2.2733,0.0011197,871.8,2.272,0.0011189,872.3,2.2707,0.0011182,872.8,2.2694,0.0011174,873.3,2.2682,0.0011166,873.8,2.267,0.0011159,874.4,2.2657,0.0011152,874.9,2.2645,0.0011144,875.4,2.2632,0.001113,876.5,2.2607,0.0011115,877.5,2.2583,0.0011101,878.6,2.2559,0.0011087,879.7,2.2535,0.0011073,880.8,2.2511,0.0011059,881.9,2.2487,0.0011045,883,2.2463,0.0011032,884.1,2.244,0.0011018,885.2,2.2417,0.0011005,886.3,2.2394,0.0010992,887.4,2.2371]
[210,222.97,2899.1,10.008,111.48,2899.1,9.6881,74.32,2899.1,9.5009,55.73,2899,9.3681,44.58,2899,9.265,22.29,2898.8,8.9448,11.138,2898.3,8.6242,7.422,2897.9,8.4365,5.564,2897.5,8.303,4.449,2897.1,8.1994,3.706,2896.6,8.1146,3.175,2896.2,8.0428,2.777,2895.8,7.9805,2.467,2895.4,7.9254,2.219,2894.9,7.8761,1.104,2890.6,7.5494,0.7325,2886.1,7.3552,0.5466,2881.5,7.2152,0.435,2876.8,7.1048,0.2115,2851.5,6.7442,0.1366,2822.9,6.5099,0.0011725,897.8,2.4245,0.0011719,898,2.4237,0.0011714,898.1,2.4228,0.0011708,898.3,2.422,0.0011702,898.5,2.4211,0.0011697,898.7,2.4203,0.0011691,898.8,2.4195,0.001168,899.2,2.4178,0.0011669,899.6,2.4161,0.0011658,899.9,2.4145,0.0011647,900.3,2.4128,0.0011636,900.7,2.4112,0.0011626,901.1,2.4096,0.0011615,901.4,2.408,0.0011605,901.8,2.4064,0.0011594,902.2,2.4048,0.0011584,902.6,2.4032,0.0011574,903,2.4016,0.0011564,903.4,2.4001,0.0011554,903.8,2.3985,0.0011545,904.2,2.397,0.0011534,904.7,2.3955,0.0011525,905.1,2.3939,0.0011515,905.5,2.3924,0.0011505,905.9,2.3909,0.0011496,906.3,2.3894,0.0011486,906.8,2.3879,0.0011477,907.2,2.3865,0.0011468,907.6,2.385,0.0011459,908.1,2.3835,0.001145,908.5,2.3821,0.001144,909,2.3806,0.0011431,909.4,2.3792,0.0011422,909.9,2.3777,0.0011414,910.3,2.3763,0.0011405,910.8,2.3749,0.0011396,911.2,2.3735,0.0011387,911.7,2.372,0.0011379,912.2,2.3707,0.001137,912.6,2.3693,0.0011362,913.1,2.3679,0.0011353,913.6,2.3665,0.0011345,914,2.3652,0.0011336,914.5,2.3638,0.0011328,915,2.3624,0.001132,915.5,2.3611,0.0011312,915.9,2.3597,0.0011304,916.4,2.3584,0.0011296,916.9,2.3571,0.0011288,917.4,2.3557,0.001128,917.9,2.3544,0.0011272,918.4,2.3531,0.0011256,919.4,2.3505,0.001124,920.4,2.3479,0.0011225,921.4,2.3453,0.001121,922.4,2.3428,0.0011195,923.4,2.3403,0.001118,924.4,2.3378,0.0011166,925.5,2.3353,0.0011151,926.5,2.3328,0.0011137,927.6,2.3304,0.0011123,928.6,2.3279,0.0011109,929.7,2.3255]
[220,227.58,2918.6,10.048,113.79,2918.6,9.728,75.86,2918.5,9.5408,56.89,2918.5,9.408,45.51,2918.5,9.3049,22.75,2918.3,8.9848,11.37,2917.9,8.6643,7.577,2917.5,8.4765,5.68,2917.1,8.3432,4.542,2916.7,8.2396,3.783,2916.3,8.1548,3.242,2915.9,8.0831,2.835,2915.5,8.0208,2.519,2915.1,7.9659,2.266,2914.7,7.9166,1.128,2910.6,7.5905,0.7486,2906.5,7.3971,0.5588,2902.3,7.2578,0.445,2898,7.1481,0.2169,2874.9,6.7921,0.14,2849.2,6.5639,0.10211,2820.4,6.3842,0.0011897,943.7,2.5175,0.0011891,943.9,2.5166,0.0011885,944,2.5156,0.0011878,944.2,2.5147,0.0011872,944.3,2.5138,0.0011866,944.4,2.5129,0.0011853,944.7,2.5111,0.0011841,945,2.5093,0.0011829,945.3,2.5075,0.0011817,945.6,2.5057,0.0011805,946,2.504,0.0011793,946.3,2.5022,0.0011782,946.6,2.5005,0.001177,946.9,2.4987,0.0011759,947.2,2.497,0.0011748,947.6,2.4953,0.0011736,947.9,2.4936,0.0011725,948.3,2.492,0.0011714,948.6,2.4903,0.0011703,949,2.4886,0.0011693,949.3,2.487,0.0011682,949.7,2.4854,0.0011671,950.1,2.4837,0.0011661,950.4,2.4821,0.0011651,950.8,2.4805,0.001164,951.2,2.4789,0.001163,951.6,2.4773,0.001162,952,2.4757,0.001161,952.3,2.4742,0.00116,952.7,2.4726,0.001159,953.1,2.4711,0.001158,953.5,2.4695,0.001157,953.9,2.468,0.0011561,954.3,2.4665,0.0011551,954.7,2.465,0.0011542,955.2,2.4635,0.0011532,955.6,2.462,0.0011523,956,2.4605,0.0011513,956.4,2.459,0.0011504,956.8,2.4575,0.0011495,957.3,2.456,0.0011486,957.7,2.4546,0.0011477,958.1,2.4531,0.0011468,958.6,2.4517,0.0011459,959,2.4502,0.001145,959.4,2.4488,0.0011441,959.9,2.4474,0.0011433,960.3,2.446,0.0011424,960.8,2.4446,0.0011415,961.2,2.4432,0.0011407,961.7,2.4418,0.001139,962.6,2.439,0.0011373,963.5,2.4362,0.0011357,964.4,2.4335,0.0011341,965.4,2.4308,0.0011324,966.3,2.4282,0.0011309,967.3,2.4255,0.0011293,968.2,2.4229,0.0011278,969.2,2.4203,0.0011262,970.2,2.4177,0.0011247,971.2,2.4151,0.0011232,972.2,2.4126]
[230,232.2,2938.2,10.0872,116.1,2938.1,9.7672,77.39,2938.1,9.58,58.04,2938,9.4472,46.43,2938,9.3442,23.21,2937.8,9.024,11.601,2937.5,8.7036,7.731,2937.1,8.5159,5.796,2936.7,8.3826,4.635,2936.3,8.279,3.861,2936,8.1944,3.308,2935.6,8.1226,2.893,2935.2,8.0605,2.571,2934.9,8.0056,2.313,2934.5,7.9564,1.152,2930.7,7.6309,0.7646,2926.9,7.438,0.571,2923,7.2993,0.4548,2919,7.1903,0.2223,2897.9,6.8382,0.1445,2874.7,6.615,0.1053,2849,6.4416,0.08164,2820.4,6.2927,0.0012084,990.3,2.6098,0.0012077,990.4,2.6088,0.001207,990.5,2.6078,0.0012063,990.6,2.6068,0.0012056,990.7,2.6058,0.0012042,990.9,2.6038,0.0012028,991.2,2.6019,0.0012015,991.4,2.5999,0.0012001,991.6,2.598,0.0011988,991.8,2.5961,0.0011975,992.1,2.5942,0.0011962,992.3,2.5923,0.0011949,992.6,2.5904,0.0011936,992.8,2.5886,0.0011924,993.1,2.5867,0.0011912,993.4,2.5849,0.0011899,993.7,2.5831,0.0011887,993.9,2.5813,0.0011875,994.2,2.5795,0.0011863,994.5,2.5777,0.0011851,994.8,2.576,0.001184,995.1,2.5742,0.0011828,995.4,2.5725,0.0011817,995.8,2.5707,0.0011805,996.1,2.569,0.0011794,996.4,2.5673,0.0011783,996.7,2.5656,0.0011772,997,2.5639,0.0011761,997.4,2.5623,0.001175,997.7,2.5606,0.0011739,998.1,2.5589,0.0011728,998.4,2.5573,0.0011718,998.8,2.5557,0.0011707,999.1,2.5541,0.0011697,999.5,2.5524,0.0011687,999.8,2.5508,0.0011676,1000.2,2.5492,0.0011666,1000,2.5477,0.0011656,1001,2.5461,0.0011646,1001.3,2.5445,0.0011636,1001.7,2.543,0.0011626,1002.1,2.5414,0.0011617,1002.5,2.5399,0.0011607,1002.9,2.5383,0.0011597,1003.3,2.5368,0.0011588,1003.7,2.5353,0.0011578,1004.1,2.5338,0.0011569,1004.5,2.5323,0.001156,1004.9,2.5308,0.001155,1005.3,2.5293,0.0011532,1006.1,2.5264,0.0011514,1006.9,2.5235,0.0011496,1007.8,2.5206,0.0011479,1008.6,2.5177,0.0011461,1009.5,2.5149,0.0011444,1010.4,2.5121,0.0011427,1011.3,2.5093,0.0011411,1012.2,2.5066,0.0011394,1013.1,2.5038,0.0011378,1014,2.5011,0.0011362,1014.9,2.4984]
[240,236.82,2957.7,10.1257,118.4,2957.7,9.8058,78.93,2957.7,9.6186,59.2,2957.6,9.4858,47.36,2957.6,9.3828,23.67,2957.4,9.0626,11.832,2957.1,8.7422,7.885,2956.7,8.5546,5.912,2956.4,8.4213,4.728,2956.1,8.3178,3.938,2955.7,8.2332,3.374,2955.4,8.1615,2.952,2955,8.0994,2.623,2954.7,8.0445,2.359,2954.3,7.9954,1.175,2950.8,7.6704,0.7805,2947.2,7.478,0.5831,2943.6,7.3399,0.4646,2939.9,7.2315,0.2275,2920.5,6.8826,0.1483,2899.3,6.6635,0.1084,2876.3,6.4953,0.08439,2851,6.3529,0.06818,2823,6.2245,0.0012288,1037.7,2.7018,0.001228,1037.7,2.7007,0.0012272,1037.8,2.6996,0.0012264,1037.8,2.6985,0.0012249,1037.9,2.6963,0.0012233,1038,2.6941,0.0012218,1038.2,2.692,0.0012202,1038.3,2.6899,0.0012188,1038.4,2.6878,0.0012173,1038.6,2.6857,0.0012158,1038.8,2.6837,0.0012144,1038.9,2.6816,0.0012129,1039.1,2.6796,0.0012115,1039.3,2.6776,0.0012101,1039.5,2.6756,0.0012088,1039.7,2.6736,0.0012074,1039.9,2.6717,0.0012061,1040.1,2.6697,0.0012047,1040.3,2.6678,0.0012034,1040.5,2.6659,0.0012021,1040.8,2.664,0.0012008,1041,2.6621,0.0011996,1041.2,2.6603,0.0011983,1041.5,2.6584,0.001197,1041.8,2.6566,0.0011958,1042,2.6548,0.0011946,1042.3,2.6529,0.0011934,1042.5,2.6511,0.0011922,1042.8,2.6493,0.001191,1043.1,2.6476,0.0011898,1043.4,2.6458,0.0011886,1043.7,2.6441,0.0011875,1044,2.6423,0.0011863,1044.3,2.6406,0.0011852,1044.6,2.6389,0.0011841,1044.9,2.6372,0.001183,1045.2,2.6355,0.0011818,1045.5,2.6338,0.0011808,1045.8,2.6321,0.0011797,1046.2,2.6304,0.0011786,1046.5,2.6288,0.0011775,1046.8,2.6271,0.0011765,1047.2,2.6255,0.0011754,1047.5,2.6239,0.0011744,1047.8,2.6223,0.0011734,1048.2,2.6207,0.0011723,1048.6,2.6191,0.0011713,1048.9,2.6175,0.0011703,1049.3,2.6159,0.0011683,1050,2.6128,0.0011664,1050.8,2.6097,0.0011644,1051.5,2.6066,0.0011625,1052.3,2.6036,0.00116,1053.1,2.6006,0.0011588,1053.6,2.5976,0.001157,1054.7,2.5947,0.0011552,1055.5,2.5917,0.0011534,1056.3,2.5889,0.0011516,1057.1,2.586,0.0011499,1058,2.5832]
[250,241.43,2977.4,10.1636,120.71,2977.4,9.8437,80.47,2977.3,9.6565,60.35,2977.3,9.5237,48.28,2977.3,9.4207,24.14,2977.1,9.1006,12.064,2976.8,8.7802,8.04,2976.5,8.5926,6.028,2976.1,8.4594,4.82,2975.8,8.356,4.016,2975.5,8.2714,3.441,2975.2,8.1997,3.01,2974.8,8.1376,2.674,2974.5,8.0828,2.406,2974.2,8.0337,1.199,2970.9,7.7091,0.7964,2967.5,7.5172,0.5952,2964.2,7.3796,0.4744,2960.7,7.2716,0.2327,2942.8,6.9256,0.152,2923.4,6.71,0.1115,2902.5,6.546,0.08701,2879.9,6.4087,0.07058,2855.2,6.2867,0.05871,2828.1,6.1734,0.0012512,1085.8,2.7936,0.0012503,1085.8,2.7923,0.0012494,1085.8,2.7911,0.0012476,1085.8,2.7887,0.0012458,1085.8,2.7864,0.001244,1085.8,2.784,0.0012423,1085.9,2.7817,0.0012406,1085.9,2.7794,0.0012389,1085.9,2.7771,0.0012373,1086,2.7748,0.0012286,1086.1,2.7726,0.001234,1086.1,2.7704,0.0012324,1086.2,2.7682,0.0012308,1086.3,2.766,0.0012293,1086.4,2.7639,0.0012277,1086.5,2.7617,0.0012262,1086.7,2.7596,0.0012247,1086.8,2.7575,0.0012232,1086.9,2.7554,0.0012218,1087.1,2.7534,0.0012203,1087.2,2.7513,0.0012189,1087.4,2.7493,0.0012175,1087.5,2.7473,0.0012161,1087.7,2.7453,0.0012147,1087.9,2.7433,0.0012134,1088.1,2.7414,0.001212,1088.3,2.7394,0.0012107,1088.5,2.7375,0.0012094,1088.7,2.7356,0.001208,1088.9,2.7337,0.0012068,1089.1,2.7318,0.0012055,1089.4,2.7299,0.0012042,1089.6,2.728,0.001203,1089.8,2.7262,0.0012017,1090.1,2.7244,0.0012005,1090.3,2.7225,0.0011992,1090.6,2.7207,0.0011981,1090.8,2.7189,0.0011968,1091.1,2.7172,0.0011957,1091.4,2.7154,0.0011945,1091.6,2.7136,0.0011933,1091.9,2.7119,0.0011922,1092.2,2.7101,0.001191,1092.5,2.7084,0.0011899,1092.8,2.7067,0.0011888,1093.1,2.705,0.0011877,1093.4,2.7033,0.0011866,1093.7,2.7016,0.0011844,1094.3,2.6983,0.0011822,1094.9,2.695,0.0011801,1095.6,2.6917,0.0011781,1096.3,2.6885,0.001176,1097,2.6853,0.001174,1097.7,2.6821,0.001172,1098.4,2.679,0.0011701,1099.1,2.6759,0.0011682,1099.8,2.6729,0.0011663,1100.6,2.6699,0.0011644,1101.4,2.6669]
[260,246.05,2997.1,10.201,123.02,2997.1,9.881,82.01,2997,9.6939,61.51,2997,9.561,49.2,2997,9.458,24.6,2996.8,9.1379,12.295,2996.5,8.8176,8.194,2996.2,8.63,6.144,2995.9,8.4969,4.913,2995.6,8.3934,4.093,2995.3,8.3089,3.507,2995,8.2373,3.068,2994.7,8.1753,2.726,2994.4,8.1205,2.453,2994.1,8.0714,1.222,2991,7.7472,0.8123,2987.9,7.5557,0.6072,2984.7,7.4185,0.4841,2981.5,7.311,0.2378,2964.8,6.9674,0.1556,2947,6.7546,0.1144,2927.9,6.5941,0.08953,2907.5,6.461,0.07286,2885.5,6.344,0.06085,2861.6,6.2369,0.05174,2835.6,6.1355,0.04454,2807.1,6.037,0.001275,1135,2.8842,0.0012729,1134.8,2.8815,0.0012708,1134.7,2.8789,0.0012687,1134.6,2.8762,0.0012667,1134.4,2.8737,0.0012648,1134.3,2.8711,0.0012628,1134.3,2.8686,0.0012609,1134.2,2.8661,0.001259,1134.1,2.8636,0.0012572,1134.1,2.8612,0.0012553,1134,2.8587,0.0012535,1134,2.8563,0.0012517,1134,2.854,0.00125,1134,2.8516,0.0012483,1134,2.8493,0.0012466,1134.1,2.847,0.0012449,1134.1,2.8447,0.0012432,1134.1,2.8425,0.0012416,1134.2,2.8403,0.00124,1134.2,2.838,0.0012384,1134.3,2.8359,0.0012368,1134.4,2.8337,0.0012352,1134.5,2.8315,0.0012337,1134.5,2.8294,0.0012322,1134.7,2.8273,0.0012307,1134.8,2.8252,0.0012292,1134.9,2.8231,0.0012278,1135.1,2.8211,0.0012263,1135.2,2.819,0.0012249,1135.4,2.817,0.0012235,1135.5,2.815,0.0012221,1135.7,2.813,0.0012207,1135.8,2.811,0.0012193,1136,2.8091,0.001218,1136.2,2.8071,0.0012166,1136.4,2.8052,0.0012153,1136.6,2.8033,0.001214,1136.8,2.8014,0.0012127,1137,2.7995,0.0012114,1137.2,2.7976,0.0012101,1137.4,2.7957,0.0012089,1137.6,2.7939,0.0012076,1137.8,2.792,0.0012064,1138.1,2.7902,0.0012051,1138.3,2.7884,0.0012039,1138.6,2.7866,0.0012015,1139.1,2.783,0.0011992,1139.6,2.7795,0.0011969,1140.1,2.776,0.0011946,1140.7,2.7726,0.0011924,1141.3,2.7692,0.0011902,1141.9,2.7658,0.001188,1142.5,2.7625,0.0011859,1143.1,2.7593,0.0011838,1143.8,2.756,0.0011818,1144.4,2.7528,0.0011797,1145.1,2.7496]
[270,250.66,3016.9,10.2377,125.33,3016.8,9.9178,83.55,3016.8,9.7306,62.66,3016.8,9.5978,50.13,3016.8,9.4948,25.06,3016.6,9.1747,12.526,3016.3,8.8544,8.348,3016,8.6669,6.259,3015.8,8.5337,5.006,3015.5,8.4303,4.17,3015.2,8.3458,3.574,3014.9,8.2743,3.126,3014.6,8.2122,2.778,3014.3,8.1575,2.499,3014,8.1085,1.246,3011.1,7.7846,0.8281,3008.2,7.5934,0.6191,3005.2,7.4566,0.4938,3002.2,7.3495,0.2429,2986.7,7.008,0.1592,2970.2,6.7977,0.1172,2952.7,6.6401,0.09197,2934.1,6.5104,0.07504,2914.2,6.3974,0.06287,2892.9,6.2951,0.05366,2870.1,6.1995,0.04641,2845.3,6.108,0.04053,2818.4,6.0184,0.0013013,1185.2,2.9751,0.0012988,1184.9,2.9721,0.0012964,1184.6,2.9691,0.001294,1184.3,2.9663,0.0012917,1184,2.9634,0.0012894,1183.8,2.9605,0.0012872,1183.5,2.9577,0.001285,1183.3,2.955,0.0012828,1183.1,2.9523,0.0012807,1182.9,2.9496,0.0012786,1182.8,2.9469,0.0012765,1182.6,2.9443,0.0012745,1182.5,2.9417,0.0012725,1182.4,2.9391,0.0012706,1182.3,2.9366,0.0012686,1182.2,2.9341,0.0012667,1182.1,2.9316,0.0012648,1182,2.9292,0.001263,1182,2.9267,0.0012612,1181.9,2.9243,0.0012594,1181.9,2.922,0.0012576,1181.9,2.9196,0.0012559,1181.9,2.9173,0.0012542,1181.9,2.915,0.0012525,1181.9,2.9127,0.0012508,1181.9,2.9104,0.0012491,1182,2.9082,0.0012475,1182,2.906,0.0012459,1182,2.9038,0.0012443,1182.1,2.9016,0.0012427,1182.2,2.8994,0.0012412,1182.2,2.8973,0.0012396,1182.3,2.8952,0.0012381,1182.4,2.8931,0.0012366,1182.5,2.891,0.0012351,1182.6,2.8889,0.0012337,1182.8,2.8868,0.0012322,1182.9,2.8848,0.0012308,1183,2.8828,0.0012294,1183.2,2.8808,0.001228,1183.3,2.8788,0.0012266,1183.5,2.8768,0.0012252,1183.6,2.8749,0.0012239,1183.8,2.8729,0.0012225,1184,2.871,0.0012199,1184.3,2.8672,0.0012173,1184.7,2.8634,0.0012147,1185.1,2.8597,0.0012122,1185.6,2.856,0.0012098,1186,2.8524,0.0012074,1186.5,2.8488,0.001205,1187,2.8453,0.0012027,1187.5,2.8418,0.0012004,1188.1,2.8384,0.0011982,1188.6,2.835,0.0011959,1189.2,2.8316]
[280,255.28,3036.7,10.2739,127.64,3036.7,9.9539,85.09,3036.6,9.7668,63.81,3036.6,9.634,51.05,3036.6,9.531,25.52,3036.5,9.2109,12.757,3036.2,8.8906,8.502,3035.9,8.7031,6.375,3035.6,8.57,5.099,3035.4,8.4667,4.248,3035.1,8.3822,3.64,3034.8,8.3106,3.184,3034.6,8.2486,2.829,3034.3,8.1939,2.546,3034,8.1449,1.269,3031.3,7.8214,0.8438,3028.5,7.6305,0.6311,3025.7,7.494,0.5034,3022.9,7.3872,0.248,3008.3,7.0475,0.1627,2993,6.8394,0.12,2976.9,6.6842,0.09434,2959.8,6.5573,0.07714,2941.8,6.4477,0.06479,2922.6,6.3492,0.05547,2902.2,6.2581,0.04816,2880.4,6.172,0.04224,2857,6.0889,0.03317,2804,5.9253,0.0013307,1236.7,3.0667,0.0013277,1236.2,3.0633,0.0013249,1235.6,3.06,0.0013221,1235.2,3.0567,0.0013194,1234.7,3.0535,0.0013167,1234.3,3.0503,0.0013141,1233.9,3.0472,0.0013115,1233.5,3.0441,0.001309,1233.1,3.0411,0.0013065,1232.8,3.0381,0.0013041,1232.4,3.0352,0.0013017,1232.1,3.0323,0.0012994,1231.9,3.0294,0.0012971,1231.6,3.0266,0.0012949,1231.4,3.0238,0.0012927,1231.1,3.021,0.0012905,1230.9,3.0183,0.0012883,1230.7,3.0157,0.0012863,1230.5,3.013,0.0012842,1230.4,3.0104,0.0012822,1230.2,3.0078,0.0012802,1230.1,3.0052,0.0012782,1230,3.0027,0.0012762,1229.9,3.0002,0.0012743,1229.8,2.9977,0.0012725,1229.7,2.9953,0.0012706,1229.6,2.9928,0.0012688,1229.6,2.9904,0.001267,1229.5,2.9881,0.0012652,1229.5,2.9857,0.0012634,1229.4,2.9834,0.0012617,1229.4,2.9811,0.00126,1229.4,2.9788,0.0012583,1229.4,2.9765,0.0012566,1229.4,2.9742,0.001255,1229.5,2.972,0.0012533,1229.5,2.9698,0.0012517,1229.5,2.9676,0.0012501,1229.6,2.9655,0.0012486,1229.6,2.9633,0.001247,1229.7,2.9612,0.0012455,1229.8,2.9591,0.001244,1229.9,2.957,0.0012425,1230,2.9549,0.0012395,1230.2,2.9508,0.0012366,1230.4,2.9468,0.0012338,1230.7,2.9428,0.0012311,1231,2.9388,0.0012284,1231.3,2.935,0.0012257,1231.7,2.9312,0.0012231,1232,2.9274,0.0012205,1232.4,2.9237,0.001218,1232.8,2.92,0.0012156,1233.3,2.9164,0.0012131,1233.7,2.9129]
[290,259.89,3056.6,10.3095,129.94,3056.6,9.9896,86.63,3056.5,9.8024,64.97,3056.5,9.6696,51.97,3056.5,9.5666,25.98,3056.4,9.2465,12.988,3056.1,8.9263,8.657,3055.8,8.7388,6.491,3055.6,8.6057,5.191,3055.3,8.5024,4.325,3055.1,8.4179,3.706,3054.8,8.3465,3.242,3054.6,8.2845,2.881,3054.3,8.2298,2.592,3054,8.1808,1.293,3051.5,7.8575,0.8596,3048.8,7.667,0.643,3046.2,7.5307,0.513,3043.6,7.4242,0.253,3029.9,7.0862,0.1662,3015.6,6.8798,0.1228,3000.6,6.7268,0.09665,2984.9,6.6023,0.07918,2968.4,6.4953,0.06664,2950.9,6.4,0.05719,2932.5,6.3125,0.0498,2913.1,6.2306,0.04383,2892.4,6.1523,0.03473,2846.5,6.0016,0.02801,2792.9,5.8509,0.0013639,1289.8,3.1594,0.0013604,1289,3.1555,0.001357,1288.2,3.1517,0.0013536,1287.5,3.148,0.0013504,1286.8,3.1444,0.0013472,1286.1,3.1408,0.0013441,1285.5,3.1373,0.001341,1284.9,3.1338,0.0013381,1284.3,3.1304,0.0013352,1283.8,3.1271,0.0013324,1283.2,3.1238,0.0013296,1282.8,3.1206,0.0013269,1282.3,3.1174,0.0013242,1281.8,3.1143,0.0013216,1281.4,3.1112,0.0013191,1281,3.1081,0.0013166,1280.7,3.1051,0.0013141,1280.3,3.1022,0.0013117,1280,3.0993,0.0013093,1279.7,3.0964,0.0013081,1279.5,3.0935,0.0013047,1279.1,3.0907,0.0013024,1278.8,3.088,0.0013002,1278.6,3.0852,0.0012981,1278.4,3.0825,0.0012959,1278.2,3.0799,0.0012938,1278,3.0772,0.0012917,1277.8,3.0746,0.0012897,1277.6,3.072,0.0012877,1277.5,3.0695,0.0012857,1277.4,3.067,0.0012838,1277.2,3.0645,0.0012818,1277.1,3.062,0.0012799,1277,3.0595,0.0012781,1277,3.0571,0.0012762,1276.9,3.0547,0.0012744,1276.8,3.0523,0.0012726,1276.8,3.05,0.0012708,1276.7,3.0476,0.0012691,1276.7,3.0453,0.0012674,1276.7,3.0431,0.0012657,1276.7,3.0408,0.001264,1276.7,3.0385,0.0012607,1276.7,3.0341,0.0012575,1276.8,3.0298,0.0012543,1276.9,3.0255,0.0012512,1277,3.0213,0.0012482,1277.2,3.0171,0.0012453,1277.4,3.013,0.0012424,1277.6,3.009,0.0012396,1277.8,3.0051,0.0012368,1278.1,3.0012,0.0012341,1278.4,2.9973,0.0012314,1278.7,2.9935]
[300,264.51,3076.5,10.3446,132.25,3076.5,10.0247,88.16,3076.5,9.8375,66.12,3076.5,9.7047,52.9,3076.4,9.6017,26.44,3076.3,9.2817,13.219,3076.1,8.9615,8.811,3075.8,8.774,6.606,3075.6,8.6409,5.284,3075.3,8.5376,4.402,3075.1,8.4532,3.772,3074.9,8.3817,3.3,3074.6,8.3198,2.933,3074.4,8.2651,2.639,3074.1,8.2162,1.316,3071.7,7.8931,0.8753,3069.2,7.7028,0.6548,3066.7,7.5668,0.5226,3064.2,7.4606,0.258,3051.3,7.1239,0.1697,3037.9,6.9192,0.1255,3024,6.7679,0.09892,3009.4,6.6454,0.08116,2994.2,6.5408,0.06843,2978.2,6.448,0.05885,2961.5,6.3634,0.05136,2943.9,6.2848,0.04532,2925.4,6.2104,0.03616,2885,6.0693,0.02946,2839.2,5.9322,0.02425,2785.4,5.7918,0.0014022,1344.9,3.2539,0.0013978,1343.7,3.2494,0.0013936,1342.6,3.245,0.0013895,1341.5,3.2407,0.0013855,1340.5,3.2365,0.0013816,1339.5,3.2324,0.0013779,1338.6,3.2284,0.0013742,1337.7,3.2245,0.0013707,1336.9,3.2206,0.0013672,1336.1,3.2168,0.0013639,1335.3,3.2131,0.0013606,1334.6,3.2095,0.0013574,1333.9,3.2059,0.0013542,1333.3,3.2024,0.0013512,1332.6,3.199,0.0013482,1332.1,3.1956,0.0013453,1331.5,3.1922,0.0013424,1330.9,3.189,0.0013395,1330.4,3.1857,0.0013368,1329.9,3.1825,0.0013341,1329.5,3.1794,0.0013315,1329,3.1763,0.0013289,1328.6,3.1733,0.0013264,1328.2,3.1702,0.0013239,1327.9,3.1673,0.0013214,1327.5,3.1644,0.001319,1327.2,3.1615,0.0013167,1326.9,3.1586,0.0013143,1326.6,3.1558,0.0013121,1326.3,3.153,0.0013098,1326,3.1503,0.0013076,1325.8,3.1476,0.0013054,1325.5,3.1449,0.0013033,1325.3,3.1422,0.0013012,1325.1,3.1396,0.0012991,1324.9,3.137,0.0012971,1324.7,3.1344,0.001295,1324.6,3.1319,0.0012931,1324.4,3.1294,0.0012911,1324.3,3.1269,0.0012892,1324.2,3.1244,0.0012873,1324.1,3.122,0.0012835,1323.9,3.1172,0.0012799,1323.8,3.1125,0.0012764,1323.7,3.1079,0.0012729,1323.6,3.1033,0.0012695,1323.6,3.0988,0.0012662,1323.6,3.0945,0.001263,1323.7,3.0902,0.0012599,1323.8,3.0859,0.0012568,1323.9,3.0817,0.0012538,1324.1,3.0776,0.0012508,1324.2,3.0736]
[310,269.12,3096.5,10.3792,134.56,3096.5,10.0593,89.7,3096.5,9.8722,67.28,3096.5,9.7394,53.82,3096.4,9.6363,26.91,3096.3,9.3163,13.45,3096.1,8.9961,8.965,3095.9,8.8087,6.722,3095.6,8.6756,5.376,3095.4,8.5724,4.479,3095.2,8.4879,3.839,3095,8.4165,3.358,3094.7,8.3546,2.984,3094.5,8.2999,2.685,3094.3,8.251,1.34,3091.9,7.9282,0.891,3089.6,7.7381,0.6667,3087.2,7.6023,0.5321,3084.8,7.4963,0.2629,3072.7,7.1609,0.1731,3060.1,6.9575,0.1282,3047,6.8078,0.10114,3033.4,6.687,0.0831,3019.3,6.5643,0.07017,3004.6,6.4937,0.06045,2989.2,6.4116,0.05285,2973.3,6.3356,0.04675,2956.5,6.2643,0.0375,2920.4,6.1306,0.03078,2880.2,6.0034,0.0256,2834.7,5.8771,0.02142,2781.8,5.7463,0.0014472,1402.6,3.3513,0.0014416,1400.9,3.3459,0.0014362,1399.3,3.3407,0.001431,1397.8,3.3356,0.001426,1396.4,3.3307,0.0014212,1395,3.3259,0.0014165,1393.7,3.3213,0.001412,1392.4,3.3167,0.0014077,1391.3,3.3123,0.0014035,1390.1,3.3079,0.0013994,1389.1,3.3037,0.0013954,1388.1,3.2996,0.0013916,1387.1,3.2955,0.0013878,1386.2,3.2915,0.0013842,1385.3,3.2876,0.0013806,1384.4,3.2838,0.0013771,1383.6,3.2801,0.0013738,1382.9,3.2764,0.0013705,1382.1,3.2728,0.0013672,1381.4,3.2692,0.0013641,1380.8,3.2657,0.001361,1380.1,3.2623,0.001358,1379.5,3.2589,0.001355,1378.9,3.2556,0.0013522,1378.4,3.2523,0.0013493,1377.8,3.2491,0.0013466,1377.3,3.2459,0.0013438,1376.8,3.2428,0.0013412,1376.4,3.2397,0.0013386,1376,3.2367,0.001336,1375.5,3.2337,0.0013335,1375.1,3.2307,0.001331,1374.8,3.2278,0.0013286,1374.4,3.2249,0.0013262,1374.1,3.222,0.0013238,1373.8,3.2192,0.0013215,1373.5,3.2164,0.0013192,1373.2,3.2137,0.001317,1372.9,3.2109,0.0013148,1372.6,3.2082,0.0013126,1372.4,3.2056,0.0013083,1372,3.2003,0.0013042,1371.6,3.1952,0.0013002,1371.3,3.1902,0.0012963,1371,3.1853,0.0012925,1370.8,3.1805,0.0012888,1370.6,3.1757,0.0012852,1370.5,3.1711,0.0012817,1370.4,3.1665,0.0012783,1370.3,3.162,0.0012749,1370.3,3.1576,0.0012716,1370.3,3.1583]
[320,273.74,3116.6,10.4134,136.87,3116.6,10.0934,91.24,3116.6,9.9063,68.43,3116.6,9.7735,54.74,3116.5,9.6705,27.37,3116.4,9.3504,13.681,3116.2,9.0303,9.119,3116,8.8429,6.838,3115.8,8.7098,5.469,3115.5,8.6066,4.557,3115.3,8.5222,3.905,3115.1,8.4508,3.416,3114.9,8.3888,3.036,3114.7,8.3342,2.732,3114.4,8.2853,1.363,3112.2,7.9627,0.9067,3110,7.7728,0.6785,3107.8,7.6372,0.5416,3105.3,7.5314,0.2678,3094,7.1971,0.1765,3082.1,6.9949,0.1308,3069.8,6.8466,0.10334,3057.1,6.7273,0.085,3044,6.6262,0.07187,3030.3,6.5374,0.062,3016.2,6.4573,0.0543,3001.5,6.3836,0.04811,2986.2,6.3147,0.03876,2953.5,6.1869,0.03199,2917.8,6.0672,0.02682,2878.1,5.951,0.02268,2833.5,5.8341,0.01924,2782,5.712,0.01625,2720.3,5.5782,0.0014941,1461.5,3.4464,0.0014869,1459.2,3.44,0.0014801,1457,3.4338,0.0014736,1455,3.4279,0.0014674,1453,3.4222,0.0014615,1451.2,3.4166,0.0014558,1449.5,3.4113,0.0014503,1447.9,3.406,0.001445,1446.3,3.401,0.00144,1444.8,3.3961,0.0014351,1443.4,3.3913,0.0014304,1442.1,3.3866,0.0014258,1440.8,3.3821,0.0014214,1439.6,3.3776,0.0014171,1438.4,3.3733,0.0014129,1437.3,3.369,0.0014088,1436.3,3.3649,0.0014049,1435.3,3.3608,0.001401,1434.3,3.3568,0.0013973,1433.4,3.3529,0.0013937,1432.5,3.349,0.0013901,1431.6,3.3452,0.0013867,1430.8,3.3415,0.0013833,1430.1,3.3379,0.00138,1429.3,3.3343,0.0013768,1428.6,3.3308,0.0013736,1427.9,3.3273,0.0013705,1427.3,3.3239,0.0013675,1426.7,3.3206,0.0013646,1426.1,3.3173,0.0013617,1425.5,3.314,0.0013588,1425,3.3108,0.001356,1424.4,3.3076,0.0013533,1423.9,3.3045,0.0013506,1423.5,3.3014,0.001348,1423,3.2984,0.0013454,1422.6,3.2954,0.0013428,1422.2,3.2924,0.0013403,1421.8,3.2895,0.0013354,1421,3.2838,0.0013307,1420.4,3.2782,0.0013261,1419.8,3.2727,0.0013217,1419.2,3.2673,0.0013174,1418.8,3.2621,0.0013132,1418.4,3.2569,0.0013091,1418,3.2519,0.0013052,1417.7,3.247,0.0013013,1417.4,3.2421,0.0012976,1417.2,3.2374,0.0012939,1417,3.2327]
[330,278.35,3136.8,10.447,139.17,3136.7,10.1271,92.78,3136.7,9.94,69.58,3136.7,9.8072,55.67,3136.7,9.7042,27.83,3136.6,9.3841,13.912,3136.4,9.064,9.273,3136.2,8.8766,6.953,3135.9,8.7436,5.562,3135.7,8.6403,4.634,3135.5,8.5559,3.971,3135.3,8.4845,3.474,3135.1,8.4226,3.087,3134.9,8.368,2.778,3134.7,8.3192,1.386,3132.6,7.9967,0.9223,3130.4,7.8069,0.6903,3128.3,7.6716,0.5511,3126.2,7.5659,0.2727,3115.3,7.2326,0.1799,3104,7.0315,0.1334,3092.4,6.8843,0.1055,3080.5,6.7664,0.08687,3068.2,6.6667,0.07354,3055.5,6.5794,0.06351,3042.3,6.501,0.0557,3028.7,6.4291,0.04942,3014.6,6.3623,0.03996,2984.9,6.2393,0.03313,2952.6,6.1256,0.02793,2917.5,6.0169,0.02381,2878.7,5.9098,0.02042,2835.4,5.8014,0.01754,2785.9,5.688,0.01501,2727.6,5.5643,0.00156,1526.9,3.5532,0.0015497,1523.5,3.5449,0.0015402,1520.3,3.5371,0.0015312,1517.3,3.5296,0.0015229,1514.6,3.5225,0.001515,1512,3.5157,0.0015075,1509.6,3.5092,0.0015003,1507.3,3.5029,0.0014936,1505.1,3.4969,0.0014871,1503.1,3.4911,0.0014809,1501.2,3.4854,0.001475,1499.4,3.48,0.0014693,1497.6,3.4746,0.0014638,1496,3.4695,0.0014585,1494.4,3.4645,0.0014534,1492.9,3.4596,0.0014485,1491.5,3.4548,0.0014437,1490.2,3.4502,0.001439,1488.9,3.4456,0.0014346,1487.6,3.4412,0.0014302,1486.4,3.4368,0.001426,1485.3,3.4326,0.0014219,1484.2,3.4284,0.0014179,1483.2,3.4243,0.001414,1482.2,3.4203,0.0014102,1481.2,3.4164,0.0014065,1480.3,3.4126,0.0014029,1479.4,3.4088,0.0013994,1478.6,3.405,0.0013959,1477.8,3.4014,0.0013925,1477,3.3978,0.0013892,1476.2,3.3942,0.001386,1475.5,3.3907,0.0013829,1474.8,3.3873,0.0013798,1474.2,3.3839,0.0013768,1473.5,3.3806,0.0013738,1472.9,3.3773,0.0013709,1472.4,3.3741,0.0013652,1471.3,3.3677,0.0013598,1470.3,3.3615,0.0013545,1469.3,3.3555,0.0013494,1468.5,3.3497,0.0013445,1467.7,3.3439,0.0013397,1467,3.3383,0.0013351,1466.4,3.3328,0.0013306,1465.8,3.3275,0.0013263,1465.3,3.3222,0.001322,1464.9,3.3171,0.0013179,1464.5,3.312]
[340,282.97,3157,10.4802,141.48,3156.9,10.1603,94.32,3156.9,9.9732,70.74,3156.9,9.8404,56.59,3156.9,9.7374,28.29,3156.8,9.4174,14.143,3156.6,9.0972,9.427,3156.4,8.9099,7.069,3156.2,8.7768,5.654,3156,8.6736,4.711,3155.8,8.5892,4.037,3155.6,8.5178,3.532,3155.4,8.456,3.139,3155.2,8.4014,2.824,3155.1,8.3525,1.41,3153,8.0302,0.938,3150.9,7.8406,0.7021,3148.9,7.7054,0.5606,3146.9,7.6,0.2776,3136.5,7.2675,0.1832,3125.8,7.0674,0.136,3114.9,6.9212,0.1076,3103.6,6.8044,0.08871,3092.1,6.706,0.07517,3080.2,6.62,0.06499,3067.9,6.543,0.05706,3055.3,6.4728,0.0507,3042.2,6.4077,0.04111,3014.9,6.2886,0.03421,2985.5,6.1797,0.02897,2953.9,6.0768,0.02484,2919.6,5.9771,0.02147,2882.1,5.8782,0.01864,2840.4,5.7776,0.0162,2793.4,5.6725,0.01402,2738.8,5.5589,0.01201,2672.6,5.4297,0.0016323,1594.6,3.6592,0.0016175,1589.6,3.6484,0.0016042,1585,3.6384,0.001592,1580.9,3.6291,0.0015807,1577.2,3.6204,0.0015703,1573.7,3.6121,0.0015606,1570.5,3.6043,0.0015515,1567.5,3.5969,0.0015429,1564.7,3.5898,0.0015348,1562,3.583,0.0015271,1559.5,3.5764,0.0015198,1557.2,3.5701,0.0015128,1555,3.564,0.0015062,1552.9,3.5582,0.0014998,1550.9,3.5524,0.0014937,1549,3.5469,0.0014878,1547.2,3.5415,0.0014821,1545.5,3.5363,0.0014766,1543.8,3.5312,0.0014714,1542.3,3.5263,0.0014662,1540.8,3.5214,0.0014613,1539.3,3.5167,0.0014565,1538,3.5121,0.0014519,1536.7,3.5076,0.0014474,1535.4,3.5032,0.001443,1534.2,3.4988,0.0014387,1533,3.4946,0.0014346,1531.9,3.4904,0.0014305,1530.8,3.4863,0.0014266,1529.8,3.4823,0.0014228,1528.8,3.4784,0.001419,1527.9,3.4745,0.0014154,1527,3.4707,0.0014118,1526.1,3.467,0.0014083,1525.2,3.4633,0.0014049,1524.4,3.4597,0.0013982,1522.9,3.4526,0.0013919,1521.4,3.4457,0.0013858,1520.1,3.4391,0.0013799,1518.9,3.4326,0.0013742,1517.8,3.4263,0.0013688,1516.8,3.4201,0.0013635,1515.8,3.4141,0.0013584,1514.9,3.4082,0.0013534,1514.1,3.4025,0.0013486,1513.4,3.3968,0.0013439,1512.7,3.3914]
[350,287.58,3177.2,10.513,143.79,3177.2,10.1931,95.86,3177.2,10.006,71.89,3177.2,9.8732,57.51,3177.1,9.7702,28.75,3177,9.4502,14.374,3176.9,9.13,9.581,3176.7,8.9427,7.185,3176.5,8.8097,5.747,3176.3,8.7065,4.788,3176.1,8.6221,4.103,3175.9,8.5507,3.59,3175.7,8.4889,3.19,3175.5,8.4343,2.871,3175.3,8.3854,1.433,3173.4,8.0633,0.9536,3171.5,7.8739,0.7139,3169.5,7.7388,0.5701,3167.6,7.6335,0.2825,3157.7,7.3018,0.1866,3147.6,7.1026,0.1386,3137.2,6.9574,0.1098,3126.6,6.8415,0.09053,3115.7,6.7443,0.07678,3104.6,6.6595,0.06645,3093.1,6.5838,0.0584,3081.3,6.5149,0.05194,3069.2,6.4513,0.04223,3043.9,6.3356,0.03524,3017,6.2306,0.02995,2988.3,6.1324,0.02579,2957.5,6.0383,0.02242,2924.2,5.9464,0.01961,2888.1,5.8547,0.01721,2848.4,5.7615,0.01511,2804,5.6644,0.01323,2753.5,5.5606,0.01148,2693.8,5.445,0.009782,2618.5,5.3071,0.0017283,1668.7,3.7736,0.0017042,1660.9,3.7582,0.0016833,1654.2,3.7448,0.001666,1648.4,3.7327,0.00165,1643.1,3.7217,0.001636,1638.4,3.7114,0.001623,1634.1,3.7019,0.001611,1630.1,3.6929,0.0016,1626.4,3.6844,0.00159,1623,3.6764,0.00158,1619.8,3.6687,0.001571,1616.8,3.6614,0.001562,1614,3.6543,0.001554,1611.3,3.6475,0.001546,1608.3,3.641,0.001539,1606.4,3.6347,0.001532,1604.2,3.6286,0.001525,1602,3.6227,0.001519,1600,3.617,0.001512,1598,3.6114,0.001506,1596.1,3.606,0.001501,1594.4,3.6007,0.001495,1592.6,3.5956,0.001489,1591,3.5906,0.001484,1589.4,3.5857,0.001479,1588,3.5809,0.001474,1586.5,3.5762,0.001469,1585.1,3.5716,0.001465,1583.8,3.5672,0.00146,1582.5,3.5628,0.001456,1581.3,3.5585,0.001451,1580.1,3.5543,0.001447,1579,3.5501,0.001443,1577.9,3.5461,0.001435,1575.9,3.5381,0.001428,1574,3.5305,0.001421,1572.2,3.5231,0.001414,1570.6,3.5159,0.001407,1569,3.5089,0.001401,1567.6,3.5022,0.001395,1566.3,3.4956,0.001389,1565.1,3.4892,0.001383,1564,3.4829,0.001378,1563,3.4768,0.001372,1562,3.4709]
[360,292.2,3197.5,10.5454,146.1,3197.5,10.2255,97.4,3197.5,10.0383,73.05,3197.5,9.9055,58.44,3197.5,9.8025,29.22,3197.4,9.4825,14.605,3197.2,9.1624,9.735,3197,8.9751,7.3,3196.8,8.8421,5.839,3196.6,8.7389,4.865,3196.5,8.6545,4.17,3196.3,8.5832,3.648,3196.1,8.5213,3.242,3195.9,8.4668,2.917,3195.7,8.4179,1.456,3193.9,8.0959,0.9692,3192,7.9066,0.7257,3190.2,7.7717,0.5796,3188.3,7.6665,0.2873,3178.9,7.3356,0.1899,3169.3,7.1372,0.1411,3159.5,6.9929,0.1119,3149.6,6.8781,0.09232,3139.3,6.7818,0.07836,3128.9,6.6982,0.06787,3118.2,6.6237,0.05971,3107.2,6.5561,0.05316,3095.9,6.4939,0.04331,3072.4,6.3811,0.03623,3047.6,6.2793,0.03089,3021.3,6.1849,0.02669,2993.2,6.0953,0.0233,2963.3,6.0086,0.02049,2931.2,5.9234,0.0181,2896.6,5.8383,0.01604,2858.9,5.7518,0.01422,2817.4,5.6624,0.01258,2771.3,5.5685,0.01107,2717.8,5.4653,0.009616,2653.6,5.3475,0.008135,2569.8,5.2011,0.001871,1756.8,3.908,0.001823,1742,3.8818,0.001788,1730.9,3.8613,0.00176,1721.8,3.8442,0.001736,1714.1,3.8292,0.001716,1707.3,3.8158,0.001698,1701.3,3.8037,0.001681,1696,3.7925,0.001667,1691.1,3.7821,0.001653,1686.6,3.7724,0.001641,1682.4,3.7632,0.001629,1678.6,3.7546,0.001618,1675,3.7464,0.001608,1671.6,3.7385,0.001598,1668.5,3.731,0.001589,1665.5,3.7238,0.001581,1662.7,3.7168,0.001572,1660,3.7102,0.001564,1657.5,3.7037,0.001557,1655.1,3.6974,0.00155,1652.8,3.6914,0.001543,1650.6,3.6855,0.001536,1648.6,3.6798,0.00153,1646.6,3.6742,0.001524,1644.7,3.6688,0.001518,1642.9,3.6635,0.001512,1641.1,3.6584,0.001507,1639.4,3.6534,0.001501,1637.8,3.6485,0.001496,1636.3,3.6437,0.001491,1634.8,3.639,0.001486,1633.4,3.6344,0.001477,1630.7,3.6254,0.001468,1628.2,3.6169,0.001459,1625.9,3.6086,0.001451,1623.8,3.6006,0.001443,1621.8,3.5929,0.001436,1619.9,3.5854,0.001429,1618.2,3.5781,0.001422,1616.6,3.5711,0.001415,1615.1,3.5642,0.001409,1613.7,3.5576,0.001403,1612.4,3.5511]
[370,296.82,3217.9,10.5773,148.4,3217.9,10.2574,98.94,3217.9,10.0703,74.2,3217.9,9.9375,59.36,3217.9,9.8345,29.68,3217.8,9.5145,14.836,3217.6,9.1944,9.889,3217.4,9.0071,7.416,3217.3,8.8741,5.932,3217.1,8.7709,4.942,3216.9,8.6806,4.236,3216.7,8.6152,3.706,3216.6,8.5533,3.293,3216.4,8.4988,2.964,3216.2,8.45,1.479,3214.5,8.1281,0.9848,3212.7,7.939,0.7374,3210.9,7.8042,0.589,3209.2,7.6992,0.2921,3200.2,7.369,0.1932,3191.1,7.1713,0.1436,3181.8,7.0278,0.1139,3172.4,6.9138,0.0941,3162.7,6.8184,0.07992,3152.8,6.7356,0.06928,3142.7,6.6621,0.06099,3132.3,6.5955,0.05435,3121.8,6.5343,0.04436,3099.8,6.424,0.03719,3076.8,6.3251,0.03179,3052.6,6.2339,0.02755,3027,6.1481,0.02414,2999.9,6.0659,0.02131,2971.1,5.9859,0.01893,2940.4,5.907,0.01688,2907.5,5.828,0.01508,2871.9,5.7479,0.01349,2833.3,5.6656,0.01205,2790.5,5.5792,0.01072,2742.3,5.4867,0.009464,2686.8,5.3846,0.008238,2619.8,5.2666,0.006951,2531.3,5.1172,0.005128,2355.6,4.8345,0.002025,1844.6,4.0364,0.001943,1821,3.9967,0.001889,1804.3,3.9685,0.001849,1792.3,3.9462,0.001817,1782.1,3.9274,0.00179,1773.4,3.9111,0.001766,1765.8,3.8966,0.001746,1759.1,3.8834,0.001727,1753.1,3.8714,0.001711,1747.7,3.8602,0.001696,1742.7,3.8498,0.001682,1738.1,3.84,0.001669,1733.8,3.8308,0.001657,1729.8,3.8221,0.001645,1726.1,3.8137,0.001635,1722.6,3.8058,0.001625,1719.4,3.7981,0.001615,1716.2,3.7908,0.001606,1713.3,3.7837,0.001598,1710.6,3.7769,0.001589,1707.9,3.7704,0.001582,1705.4,3.764,0.001574,1703,3.7578,0.001567,1700.7,3.7518,0.00156,1698.6,3.746,0.001553,1696.5,3.7403,0.001547,1694.5,3.7348,0.001541,1692.6,3.7294,0.001535,1690.7,3.7242,0.001523,1687.3,3.714,0.001512,1684,3.7043,0.001502,1681.1,3.695,0.001492,1678.3,3.6861,0.001483,1675.8,3.6775,0.001475,1673.4,3.6692,0.001466,1671.1,3.6611,0.001458,1669.1,3.6534,0.001451,1667.1,3.6458,0.001443,1665.3,3.6385,0.001436,1663.6,3.6314]
[380,301.43,3238.4,10.6089,150.71,3238.4,10.289,100.47,3238.4,10.1018,75.35,3238.3,9.969,60.28,3238.3,9.866,30.14,3238.2,9.5461,15.067,3238.1,9.226,10.043,3237.9,9.0387,7.531,3237.7,8.9057,6.024,3237.6,8.8025,5.02,3237.4,8.7182,4.302,3237.2,8.6469,3.764,3237.1,8.5851,3.345,3236.9,8.5305,3.01,3236.7,8.4817,1.503,3235.1,8.1599,1.0004,3233.4,7.9709,0.7492,3231.7,7.8363,0.5984,3230,7.7314,0.297,3221.5,7.4019,0.1964,3212.8,7.2049,0.1462,3204,7.0621,0.116,3195,6.9488,0.09586,3185.8,6.8541,0.08146,3176.4,6.7722,0.07066,3166.9,6.6995,0.06225,3157.1,6.6338,0.05551,3147.2,6.5736,0.04538,3126.6,6.4653,0.03812,3105.2,6.3688,0.03265,3082.7,6.2804,0.02837,3059.1,6.1977,0.02492,3034.4,6.1191,0.02208,3008.3,6.0432,0.01969,2980.7,5.9691,0.01764,2951.4,5.8957,0.01585,2920.2,5.8223,0.01428,2886.7,5.748,0.01287,2850.6,5.6719,0.0116,2811.2,5.593,0.010424,2767.8,5.5097,0.009325,2719.1,5.42,0.008273,2663.2,5.3209,0.007233,2596.2,5.2064,0.006142,2509.6,5.0636,0.004812,2373.2,4.8464,0.002601,2028,4.3121,0.002218,1939.5,4.173,0.002087,1904.6,4.1163,0.002008,1882.4,4.0789,0.001951,1865.5,4.0504,0.001908,1852.3,4.0271,0.001872,1841.3,4.0074,0.001842,1831.9,3.9901,0.001816,1823.6,3.9747,0.001794,1816.3,3.9608,0.001773,1809.8,3.948,0.001755,1803.8,3.9362,0.001738,1798.4,3.9252,0.001723,1793.4,3.9148,0.001709,1788.7,3.9051,0.001696,1784.4,3.8959,0.001683,1780.3,3.8871,0.001672,1776.6,3.8787,0.001661,1773,3.8707,0.00165,1769.6,3.863,0.00164,1766.4,3.8556,0.001631,1763.4,3.8485,0.001622,1760.5,3.8416,0.001614,1757.8,3.835,0.001606,1755.2,3.8285,0.001598,1752.7,3.8223,0.00159,1750.4,3.8162,0.001576,1745.9,3.8046,0.001563,1741.8,3.7935,0.001551,1738.1,3.783,0.001539,1734.6,3.7729,0.001528,1731.3,3.7632,0.001518,1728.3,3.7539,0.001508,1725.5,3.745,0.001499,1722.9,3.7364,0.00149,1720.5,3.7281,0.001481,1718.2,3.72,0.001473,1716,3.7122]
[390,306.05,3258.9,10.6401,153.02,3258.9,10.3202,102.01,3258.9,10.133,76.51,3258.9,10.0002,61.21,3258.8,9.8972,30.6,3258.8,9.5772,15.298,3258.6,9.2572,10.197,3258.4,9.0699,7.647,3258.3,8.9369,6.117,3258.1,8.8338,5.097,3258,8.7494,4.368,3257.8,8.6781,3.821,3257.7,8.6163,3.396,3257.5,8.5618,3.056,3257.3,8.513,1.526,3255.7,8.1913,1.0159,3254.1,8.0024,0.7609,3252.5,7.8679,0.6078,3250.9,7.7631,0.3018,3242.8,7.4342,0.1997,3234.5,7.2378,0.1487,3226.1,7.0956,0.118,3217.5,6.983,0.0976,3208.8,6.889,0.083,3199.9,6.8078,0.07203,3190.8,6.7359,0.0635,3181.6,6.671,0.05666,3172.2,6.6116,0.04639,3152.9,6.5052,0.03903,3132.8,6.4108,0.03349,3111.8,6.3247,0.02916,3090,6.2446,0.02568,3067.1,6.1689,0.02281,3043.2,6.0963,0.0204,3018.1,6.0259,0.01834,2991.7,5.9569,0.01656,2963.8,5.8886,0.015,2934.3,5.8203,0.0136,2902.9,5.7514,0.01235,2869.3,5.6812,0.01122,2833.1,5.6089,0.010171,2793.9,5.5336,0.009197,2750.8,5.454,0.008276,2702.8,5.3685,0.00739,2648.2,5.2744,0.006515,2584.2,5.1673,0.005619,2505.3,5.0392,0.004649,2400.3,4.8731,0.003568,2250.6,4.6413,0.002745,2103.2,4.4143,0.002404,2028.4,4.2976,0.002238,1987.3,4.2321,0.002135,1960,4.1876,0.002062,1939.7,4.1538,0.002006,1923.5,4.1265,0.001962,1910.2,4.1034,0.001924,1898.9,4.0834,0.001893,1889.1,4.0657,0.001865,1880.4,4.0489,0.00184,1872.7,4.0354,0.001818,1865.7,4.0221,0.001799,1859.4,4.0098,0.00178,1853.6,3.9983,0.001764,1848.2,3.9876,0.001748,1843.2,3.9774,0.001734,1838.6,3.9678,0.001721,1834.2,3.9587,0.001708,1830.2,3.9499,0.001697,1820.3,3.9416,0.001685,1822.7,3.9336,0.001675,1819.3,3.9259,0.001665,1816.1,3.9185,0.001655,1813,3.9114,0.001637,1807.3,3.8978,0.001621,1802,3.885,0.001606,1797.3,3.8729,0.001591,1792.9,3.8614,0.001578,1788.8,3.8505,0.001566,1785,3.8401,0.001554,1781.5,3.8301,0.001543,1778.3,3.8206,0.001533,1775.3,3.8113,0.001523,1772.4,3.8025,0.001513,1769.8,3.7939]
[400,310.66,3279.5,10.6709,155.33,3279.5,10.351,103.55,3279.5,10.164,77.66,3279.5,10.031,62.13,3279.4,9.928,31.06,3279.4,9.6081,15.529,3279.2,9.288,10.351,3279.1,9.1007,7.763,3278.9,8.9678,6.209,3278.7,8.8646,5.174,3278.6,8.7803,4.434,3278.4,8.709,3.879,3278.3,8.6472,3.448,3278.1,8.5927,3.103,3278,8.5439,1.549,3276.5,8.2223,1.0315,3274.9,8.0335,0.7726,3273.4,7.8991,0.6172,3271.8,7.7944,0.3066,3264,7.4606,0.203,3256.1,7.2701,0.1512,3248.1,7.1285,0.1201,3239.9,7.0165,0.09933,3231.6,6.9231,0.08451,3223.1,6.8426,0.07339,3214.5,6.7713,0.06473,3205.8,6.7071,0.0578,3196.9,6.6486,0.04738,3178.6,6.5438,0.03992,3159.7,6.4511,0.03431,3140.1,6.367,0.02993,3119.7,6.2891,0.02641,3098.5,6.2158,0.02351,3076.4,6.146,0.02108,3053.3,6.0787,0.01901,3029.3,6.0132,0.01722,3004,5.9488,0.01566,2977.6,5.8851,0.01427,2949.7,5.8215,0.01303,2920.2,5.7575,0.01191,2889,5.6926,0.01089,2855.7,5.6262,0.009952,2820.1,5.5578,0.00908,2781.6,5.4865,0.008262,2739.7,5.4114,0.007485,2693.6,5.3311,0.006738,2642,5.2439,0.006009,2583.2,5.1472,0.005287,2514.9,5.0373,0.004564,2433.9,4.9097,0.003857,2339.3,4.7629,0.00324,2240.6,4.611,0.002806,2159.1,4.4854,0.00254,2102.3,4.3971,0.002372,2062.9,4.3349,0.002257,2034,4.2886,0.002173,2011.7,4.2521,0.002107,1993.6,4.2221,0.002054,1978.5,4.1966,0.00201,1965.6,4.1745,0.001972,1954.4,4.1549,0.001939,1944.5,4.1373,0.001911,1935.7,4.1213,0.001885,1927.8,4.1067,0.001862,1920.5,4.0931,0.001841,1913.9,4.0806,0.001822,1907.8,4.0688,0.001804,1902.2,4.0577,0.001788,1897,4.0473,0.001772,1892.1,4.0374,0.001758,1887.5,4.0279,0.001745,1883.2,4.0189,0.001732,1879.1,4.0103,0.001709,1871.7,3.9942,0.001688,1865,3.9791,0.001669,1858.9,3.9651,0.001651,1853.3,3.9519,0.001635,1848.2,3.9395,0.00162,1843.6,3.9277,0.001606,1839.2,3.9165,0.001593,1835.2,3.9058,0.00158,1831.5,3.8955,0.001569,1828,3.8856,0.001558,1824.7,3.8762]
[410,315.28,3300.1,10.701,157.64,3300.1,10.381,105.09,3300.1,10.194,78.82,3300.1,10.061,63.05,3300.1,9.9585,31.52,3300,9.6385,15.76,3299.9,9.3185,10.505,3299.7,9.1312,7.878,3299.6,8.9983,6.302,3299.4,8.8951,5.251,3299.3,8.8108,4.5,3299.1,8.7395,3.937,3299,8.6777,3.499,3298.8,8.6232,3.149,3298.7,8.5744,1.572,3297.2,8.253,1.047,3295.7,8.0642,0.7843,3294.3,7.9299,0.6266,3292.8,7.8253,0.3113,3285.3,7.4974,0.2062,3277.7,7.302,0.1536,3270,7.1609,0.1221,3262.2,7.0494,0.10105,3254.3,6.9566,0.08602,3246.2,6.8766,0.07473,3238,6.806,0.06595,3229.7,6.7425,0.05891,3221.3,6.6845,0.04835,3204,6.5812,0.04079,3186.1,6.49,0.03511,3167.7,6.4076,0.03067,3148.5,6.3316,0.02711,3128.7,6.2605,0.02418,3108.2,6.1929,0.02173,3086.9,6.1282,0.01964,3064.8,6.0655,0.01784,3041.7,6.0044,0.01627,3017.7,5.9442,0.01488,2992.5,5.8847,0.01365,2966.3,5.8253,0.01254,2938.7,5.7658,0.01153,2909.6,5.7057,0.01061,2879,5.6446,0.009758,2846.4,5.5821,0.008971,2811.8,5.5177,0.008236,2774.7,5.4508,0.007544,2734.7,5.3808,0.006886,2691.3,5.3067,0.006258,2643.8,5.2275,0.005653,2591.4,5.1421,0.005069,2533.4,5.0493,0.004509,2469.4,4.9486,0.003984,2400.4,4.8414,0.003517,2329.9,4.7327,0.003133,2264.1,4.6315,0.002842,2208.5,4.5458,0.002632,2164.3,4.4771,0.002479,2129.5,4.4225,0.002364,2101.8,4.3784,0.002274,2079.3,4.342,0.002203,2060.5,4.3112,0.002144,2044.5,4.2845,0.002094,2030.6,4.2612,0.002052,2018.4,4.2403,0.002015,2007.6,4.2215,0.001982,1997.9,4.2044,0.001953,1989.1,4.1886,0.001927,1981.1,4.1741,0.001903,1973.8,4.1606,0.001881,1967.1,4.1479,0.001861,1960.8,4.1361,0.001842,1955,4.1248,0.001825,1949.6,4.1142,0.001794,1939.8,4.0945,0.001767,1931,4.0766,0.001742,1923.2,4.06,0.00172,1916.2,4.0447,0.0017,1909.8,4.0303,0.001681,1904,4.0168,0.001664,1898.6,4.004,0.001648,1893.7,3.992,0.001633,1889.1,3.9805,0.00162,1884.8,3.9695,0.001607,1880.9,3.959]
[420,319.89,3320.8,10.731,159.94,3320.8,10.411,106.63,3320.8,10.224,79.97,3320.8,10.092,63.98,3320.8,9.9886,31.99,3320.7,9.6686,15.991,3320.6,9.3486,10.659,3320.5,9.1613,7.994,3320.3,9.0284,6.394,3320.2,8.9253,5.328,3320,8.841,4.566,3319.9,8.7697,3.995,3319.8,8.7079,3.551,3319.6,8.6534,3.195,3319.5,8.6046,1.596,3318.1,8.2832,1.0626,3316.6,8.0946,0.796,3315.2,7.9603,0.636,3313.8,7.8558,0.3161,3306.6,7.5283,0.2095,3299.3,7.3334,0.1561,3291.9,7.1927,0.1241,3284.5,7.0817,0.10276,3276.9,6.9894,0.08751,3269.2,6.91,0.07606,3261.4,6.8399,0.06715,3253.5,6.777,0.06002,3245.4,6.7196,0.04931,3229,6.6175,0.04165,3212.1,6.5278,0.03589,3194.7,6.4469,0.03139,3176.7,6.3725,0.02779,3158.1,6.3031,0.02483,3138.9,6.2376,0.02235,3119.1,6.175,0.02025,3098.6,6.1147,0.01844,3077.4,6.0562,0.01685,3055.3,5.999,0.01546,3032.5,5.9427,0.01422,3008.6,5.887,0.01311,2983.9,5.8315,0.01211,2958,5.776,0.01119,2931,5.7202,0.010358,2902.7,5.6638,0.009586,2872.8,5.6064,0.008871,2841.4,5.5478,0.008205,2808.2,5.4876,0.007579,2773,5.4254,0.00699,2735.5,5.3608,0.006432,2695.4,5.2933,0.005901,2652.5,5.2224,0.005397,2606.4,5.1478,0.004919,2557.2,5.0694,0.00447,2505.2,4.9875,0.004054,2451.1,4.9034,0.00368,2396.8,4.8195,0.003355,2344.4,4.7389,0.003085,2296.5,4.6651,0.002868,2254.6,4.6003,0.002696,2218.9,4.5448,0.002561,2188.8,4.4976,0.002452,2163.4,4.4574,0.002363,2141.8,4.4227,0.00229,2123.3,4.3926,0.002228,2107.1,4.366,0.002175,2092.8,4.3423,0.002129,2080.1,4.3209,0.002088,2068.7,4.3014,0.002053,2058.5,4.2836,0.00202,2049.1,4.2671,0.001991,2040.5,4.2519,0.001965,2032.6,4.2377,0.001941,2025.4,4.2243,0.001898,2012.3,4.2,0.001861,2000.9,4.1781,0.001829,1990.9,4.1583,0.001801,1981.9,4.1401,0.001775,1973.8,4.1233,0.001752,1966.5,4.1077,0.00173,1959.9,4.0931,0.001711,1953.8,4.0793,0.001693,1948.2,4.0664,0.001676,1943,4.054,0.001661,1938.2,4.0423]
[430,324.51,3341.6,10.761,162.25,3341.6,10.441,108.17,3341.6,10.254,81.12,3341.6,10.121,64.9,3341.6,10.018,32.45,3341.5,9.6984,16.222,3341.4,9.3784,10.813,3341.2,9.1911,8.109,3341.1,9.0582,6.487,3341,8.9551,5.405,3340.8,8.8708,4.632,3340.7,8.7995,4.053,3340.6,8.7377,3.602,3340.4,8.6832,3.242,3340.3,8.6345,1.619,3338.9,8.3131,1.078,3337.6,8.1246,0.8077,3336.2,7.9904,0.6454,3334.8,7.886,0.3209,3327.9,7.5588,0.2127,3320.9,7.3644,0.1586,3313.8,7.2241,0.1261,3306.7,7.1135,0.1045,3299.4,7.0217,0.08899,3292,6.9427,0.07738,3284.6,6.8732,0.06834,3277,6.8107,0.06111,3269.4,6.7539,0.05026,3253.8,6.653,0.04249,3237.7,6.5644,0.03665,3221.2,6.4849,0.0321,3204.2,6.412,0.02845,3186.7,6.3442,0.02546,3168.8,6.2803,0.02296,3150.2,6.2196,0.02083,3131.1,6.1613,0.019,3111.4,6.105,0.01741,3091.1,6.0502,0.016,3070,5.9965,0.01476,3048.3,5.9437,0.01365,3025.7,5.8915,0.01264,3002.4,5.8396,0.01173,2978.1,5.7878,0.0109,2952.9,5.7358,0.010137,2926.6,5.6835,0.009432,2899.2,5.6306,0.008779,2870.6,5.577,0.008169,2840.6,5.5223,0.007599,2809.2,5.4664,0.007064,2776.2,5.409,0.006559,2741.4,5.3499,0.006083,2704.8,5.2889,0.005633,2666.4,5.2259,0.005209,2626.1,5.1608,0.00481,2584,5.0939,0.004438,2540.6,5.0256,0.004095,2496.5,4.9568,0.003784,2452.5,4.8886,0.003507,2409.6,4.8225,0.003266,2369.1,4.76,0.00306,2331.8,4.7025,0.002888,2298.3,4.6506,0.002744,2268.7,4.6044,0.002624,2242.6,4.5636,0.002523,2219.7,4.5274,0.002438,2199.6,4.4952,0.002366,2181.8,4.4665,0.002303,2166,4.4407,0.002249,2151.8,4.4173,0.002201,2139.1,4.396,0.002158,2127.5,4.3764,0.00212,2116.9,4.3583,0.002086,2107.2,4.3416,0.002026,2090,4.3113,0.001976,2075.2,4.2845,0.001933,2062.3,4.2606,0.001896,2050.9,4.2389,0.001862,2040.7,4.2191,0.001833,2031.6,4.2009,0.001806,2023.4,4.184,0.001782,2015.9,4.1683,0.00176,2009.1,4.1535,0.00174,2002.8,4.1396,0.001721,1997,4.1265]
[440,329.12,3362.5,10.791,164.56,3362.5,10.471,109.7,3362.5,10.284,82.28,3362.4,10.151,65.82,3362.4,10.048,32.91,3362.4,9.7279,16.45,3362.2,9.4078,10.967,3362.1,9.2206,8.225,3362,9.0877,6.579,3361.9,8.9845,5.482,3361.7,8.9003,4.698,3361.6,8.829,4.111,3361.5,8.7672,3.653,3361.3,8.7127,3.288,3361.2,8.664,1.642,3359.9,8.3427,1.094,3358.6,8.1542,0.8193,3357.3,8.0201,0.6548,3355.9,7.9158,0.3256,3349.3,7.589,0.2159,3342.6,7.3949,0.161,3335.7,7.255,0.1281,3328.9,7.1449,0.1061,3321.9,7.0535,0.09046,3314.8,6.9749,0.07869,3307.7,6.9058,0.06953,3300.5,6.8438,0.0622,3293.2,6.7875,0.05119,3278.3,6.6876,0.04332,3263,6.6002,0.03741,3247.3,6.5218,0.0328,3231.2,6.4502,0.0291,3214.8,6.3837,0.02607,3197.8,6.3214,0.02354,3180.4,6.2622,0.02139,3162.6,6.2057,0.01954,3144.2,6.1512,0.01794,3125.2,6.0984,0.01652,3105.8,6.047,0.01527,3085.7,5.9966,0.01415,3065,5.947,0.01314,3043.7,5.898,0.01223,3021.7,5.8493,0.0114,2998.9,5.8008,0.01064,2975.4,5.7523,0.009941,2951,5.7037,0.009294,2925.7,5.6547,0.008693,2899.4,5.6053,0.008132,2872.2,5.5553,0.007609,2843.8,5.5045,0.007117,2814.3,5.4529,0.006656,2783.6,5.4002,0.006221,2751.7,5.3464,0.005812,2718.6,5.2915,0.005427,2684.3,5.2355,0.005065,2648.9,5.1785,0.004727,2612.6,5.1208,0.004412,2575.7,5.0626,0.004122,2538.6,5.0046,0.003856,2501.7,4.9474,0.003616,2465.7,4.8916,0.003401,2431.1,4.8382,0.003211,2398.5,4.7877,0.003046,2368.1,4.7408,0.002903,2340.3,4.6977,0.00278,2315.1,4.6584,0.002673,2292.4,4.6226,0.002581,2271.8,4.5901,0.002501,2253.3,4.5606,0.002431,2236.6,4.5337,0.00237,2221.5,4.5091,0.002315,2207.7,4.4866,0.002267,2195.2,4.4658,0.002184,2173,4.4285,0.002115,2154.1,4.396,0.002058,2137.8,4.3672,0.002008,2123.5,4.3414,0.001965,2110.8,4.3181,0.001928,2099.5,4.2968,0.001894,2089.4,4.2772,0.001864,2080.2,4.2591,0.001837,2071.9,4.2423,0.001812,2064.3,4.2265,0.001789,2057.3,4.2117]
[450,333.74,3383.4,10.82,166.87,3383.4,10.5,111.24,3383.4,10.313,83.43,3383.3,10.18,66.74,3383.3,10.077,33.37,3383.3,9.757,16.68,3383.2,9.437,11.121,3383,9.2497,8.34,3382.9,9.1168,6.671,3382.8,9.0137,5.559,3382.7,8.9294,4.764,3382.5,8.8582,4.168,3382.4,8.7964,3.705,3382.3,8.7419,3.334,3382.2,8.6932,1.665,3380.9,8.372,1.109,3379.6,8.1836,0.831,3378.4,8.0495,0.6641,3377.1,7.9452,0.3304,3370.7,7.6188,0.2191,3364.2,7.425,0.1635,3357.7,7.2855,0.1301,3351,7.1758,0.1078,3344.4,7.0847,0.09192,3337.6,7.0066,0.07999,3330.7,6.9379,0.0707,3323.8,6.8763,0.06327,3316.8,6.8204,0.05212,3302.6,6.7214,0.04414,3288,6.635,0.03815,3273.1,6.5577,0.03348,3257.9,6.4872,0.02974,3242.2,6.422,0.02667,3226.2,6.3609,0.02411,3209.9,6.3032,0.02194,3193.1,6.2482,0.02007,3175.8,6.1953,0.01845,3158.2,6.1443,0.01702,3140,6.0947,0.01576,3121.4,6.0461,0.01463,3102.3,5.9989,0.01362,3082.6,5.9522,0.0127,3062.4,5.9061,0.01187,3041.7,5.8603,0.01111,3020.3,5.8149,0.01041,2998.2,5.7695,0.009766,2975.5,5.7242,0.009168,2952.1,5.6787,0.008612,2927.9,5.6329,0.008095,2903,5.5869,0.00761,2877.2,5.5404,0.007156,2850.6,5.4934,0.00673,2823.1,5.4458,0.00633,2794.8,5.3977,0.005953,2765.7,5.3489,0.005599,2735.7,5.2995,0.005266,2705.1,5.2496,0.004954,2673.8,5.1993,0.004662,2642.1,5.1489,0.00439,2610.2,5.0985,0.004139,2578.4,5.0485,0.003907,2546.8,4.9993,0.003695,2515.9,4.9513,0.003503,2485.9,4.9049,0.00333,2457.3,4.8605,0.003175,2430.1,4.8185,0.003037,2404.7,4.779,0.002915,2381,4.7422,0.002808,2359.2,4.708,0.002713,2339.1,4.6764,0.002629,2320.7,4.6472,0.002554,2303.7,4.6203,0.002487,2288.2,4.5953,0.002374,2260.7,4.5506,0.002282,2237.3,4.5118,0.002206,2217.1,4.4776,0.002141,2199.5,4.4473,0.002086,2184,4.42,0.002037,2170.2,4.3953,0.001995,2157.9,4.3727,0.001957,2146.9,4.3519,0.001924,2136.8,4.3327,0.001893,2127.7,4.3148,0.001866,2119.4,4.2981]
[460,338.35,3404.4,10.848,169.17,3404.4,10.529,112.78,3404.4,10.342,84.59,3404.3,10.209,67.67,3404.3,10.106,33.83,3404.3,9.7858,16.91,3404.2,9.4658,11.275,3404,9.2785,8.456,3403.9,9.1457,6.764,3403.8,9.0425,5.636,3403.7,8.9583,4.83,3403.6,8.887,4.226,3403.4,8.8253,3.756,3403.3,8.7708,3.38,3403.2,8.722,1.689,3402,8.4009,1.125,3400.7,8.2126,0.8427,3399.5,8.0786,0.6735,3398.3,7.9743,0.3351,3392.1,7.6482,0.2223,3385.9,7.4548,0.1659,3379.6,7.3156,0.1321,3373.2,7.2062,0.1095,3366.8,7.1155,0.09338,3360.3,7.0378,0.08128,3353.7,6.9694,0.07187,3347.1,6.9083,0.06434,3340.4,6.8528,0.05303,3326.8,6.7546,0.04495,3312.8,6.6691,0.03888,3298.6,6.5928,0.03415,3284.1,6.5233,0.03036,3269.3,6.4511,0.02726,3254.1,6.3992,0.02467,3238.6,6.3427,0.02247,3222.8,6.289,0.02058,3206,6.2376,0.01894,3190,6.188,0.0175,3173,6.14,0.01623,3155.7,6.0934,0.01509,3137.9,6.0478,0.01407,3119.7,6.003,0.01315,3101,5.959,0.01232,3081.9,5.9156,0.01155,3062.2,5.8725,0.01085,3042.1,5.8298,0.010204,3021.5,5.7873,0.009607,3000.3,5.7448,0.009053,2978.5,5.7024,0.008538,2956.1,5.6599,0.008057,2933.2,5.6173,0.007607,2909.6,5.5744,0.007185,2885.4,5.5313,0.006789,2860.5,5.4879,0.006416,2835.1,5.4442,0.006066,2809.1,5.4002,0.005737,2782.5,5.3559,0.005427,2755.5,5.3114,0.005136,2728,5.2668,0.004864,2700.2,5.2221,0.004609,2672.3,5.1775,0.004371,2644.3,5.1332,0.004149,2616.5,5.0894,0.003944,2581,5.0464,0.003755,2562,5.0043,0.003582,2535.7,4.9635,0.003424,2510.3,4.9241,0.00328,2486,4.8864,0.003149,2462.9,4.8505,0.003032,2441.1,4.8165,0.002926,2420.6,4.7845,0.002831,2401.4,4.7544,0.002745,2383.5,4.7262,0.002598,2351.4,4.6751,0.002478,2323.6,4.6303,0.002379,2299.5,4.5908,0.002296,2278.4,4.5557,0.002225,2259.9,4.5243,0.002164,2243.5,4.4959,0.002111,2228.9,4.4701,0.002064,2215.7,4.4465,0.002022,2203.8,4.4247,0.001985,2193.1,4.4045,0.001951,2183.2,4.3857]
[470,342.97,3425.4,10.877,171.48,3425.4,10.557,114.32,3425.4,10.37,85.74,3425.4,10.237,68.59,3425.4,10.134,34.29,3425.3,9.8143,17.14,3425.2,9.4943,11.429,3425.1,9.3071,8.571,3425,9.1742,6.856,3424.9,9.0711,5.713,3424.8,8.9868,4.896,3424.6,8.9156,4.284,3424.5,8.8538,3.808,3424.4,8.7994,3.427,3424.3,8.7506,1.712,3423.1,8.4295,1.14,3421.9,8.2412,0.8543,3420.7,8.1073,0.6828,3419.6,8.0031,0.3399,3413.8,7.6773,0.2255,3407.6,7.4842,0.1684,3401.5,7.3454,0.134,3395.4,7.2362,0.1112,3389.2,7.1459,0.09483,3382.9,7.0684,0.08257,3376.6,7.0005,0.07303,3370.3,6.9397,0.06539,3363.8,6.8846,0.05394,3350.8,6.7872,0.04575,3337.5,6.7025,0.0396,3323.9,6.627,0.03481,3310.1,6.5584,0.03098,3296,6.4953,0.02784,3281.6,6.4364,0.02521,3266.9,6.381,0.02299,3251.9,6.3284,0.02108,3236.6,6.2782,0.01942,3221,6.23,0.01797,3205,6.1834,0.01668,3188.8,6.1182,0.01554,3172.1,6.0942,0.01451,3155.1,6.0511,0.01358,3137.8,6.0088,0.01274,3120,5.9673,0.01197,3101.9,5.9262,0.01126,3083.4,5.8857,0.01062,3064.4,5.8454,0.010018,3045,5.8055,0.009464,3025.2,5.7656,0.008948,3004.9,5.726,0.008468,2984.1,5.6863,0.008019,2962.9,5.6466,0.007599,2941.2,5.6069,0.007205,2919,5.5671,0.006834,2896.4,5.5272,0.006486,2873.3,5.4872,0.006159,2849.8,5.4471,0.005851,2825.9,5.4068,0.00556,2801.6,5.3666,0.005287,2777.1,5.3263,0.005031,2752.4,5.2861,0.00479,2727.6,5.2461,0.004564,2702.7,5.2063,0.004353,2677.9,5.1669,0.004156,2653.3,5.1281,0.003972,2629,5.0899,0.003802,2605.1,5.0526,0.003644,2581.8,5.0162,0.003499,2559.2,4.9809,0.003365,2537.3,4.9469,0.003242,2516.3,4.9142,0.00313,2496.3,4.883,0.003028,2477.2,4.8532,0.002849,2442.2,4.7981,0.002701,2411.1,4.7488,0.002577,2383.6,4.7047,0.002472,2359.3,4.6653,0.002384,2337.8,4.6298,0.002308,2318.8,4.5978,0.002242,2301.7,4.5688,0.002184,2286.4,4.5422,0.002133,2272.6,4.5178,0.002088,2260.1,4.4953,0.002047,2248.6,4.4744]
[480,347.58,3446.5,10.905,173.79,3446.5,10.585,115.86,3446.5,10.398,86.89,3446.5,10.265,69.51,3446.5,10.162,34.76,3446.4,9.8426,17.38,3446.3,9.5226,11.583,3446.2,9.3353,8.687,3446.1,9.2024,6.949,3446,9.0993,5.79,3445.9,9.0151,4.962,3445.8,8.9438,4.342,3445.7,8.8821,3.859,3445.6,8.8276,3.473,3445.4,8.7789,1.735,3444.3,8.4579,1.156,3443.2,8.2696,0.866,3442,8.1357,0.6922,3440.9,8.0316,0.3446,3435.1,7.7061,0.2287,3429.3,7.5132,0.1708,3423.5,7.3747,0.136,3417.5,7.2659,0.1128,3411.6,7.1758,0.09627,3405.6,7.0987,0.08384,3399.5,7.031,0.07418,3393.4,6.9706,0.06644,3387.2,6.9158,0.05484,3374.7,6.8191,0.04654,3361.9,6.7352,0.04031,3349,6.6605,0.03546,3335.7,6.5927,0.03158,3322.3,6.5305,0.0284,3308.6,6.4725,0.02575,3294.6,6.4181,0.0235,3280.4,6.3666,0.02157,3265.9,6.3174,0.01989,3251.2,6.2704,0.01842,3236.2,6.225,0.01712,3220.8,6.1811,0.01597,3205.2,6.1384,0.01493,3189.3,6.0968,0.01399,3173.1,6.056,0.01314,3156.6,6.0161,0.01237,3139.7,5.9767,0.01166,3122.5,5.938,0.01101,3104.9,5.8996,0.01041,3087,5.8617,0.00985,3068.8,5.824,0.009333,3050.2,5.7866,0.008852,3031.2,5.7493,0.008402,3011.9,5.7122,0.007982,2992.2,5.6751,0.007588,2972.1,5.6381,0.007218,2951.7,5.6012,0.006871,2930.9,5.5642,0.006544,2909.8,5.5273,0.006236,2888.4,5.4904,0.005945,2866.7,5.4535,0.005672,2844.7,5.4167,0.005414,2822.6,5.3799,0.005171,2800.3,5.3433,0.004943,2778,5.3069,0.004728,2755.6,5.2708,0.004526,2733.3,5.235,0.004337,2711.1,5.1997,0.004159,2689.1,5.1648,0.003993,2667.4,5.1306,0.003839,2646.1,5.0971,0.003694,2625.2,5.0644,0.00356,2604.8,5.0325,0.003436,2585.1,5.0016,0.00332,2566,4.9718,0.003115,2530,4.9155,0.002941,2497.1,4.8638,0.002793,2467.3,4.8167,0.002668,2440.6,4.7739,0.00256,2416.6,4.7351,0.002468,2395.1,4.6999,0.002388,2375.8,4.6678,0.002318,2358.4,4.6384,0.002257,2342.6,4.6115,0.002202,2328.4,4.5866,0.002153,2315.3,4.5635]
[490,352.2,3467.7,10.933,176.1,3467.7,10.613,117.4,3467.7,10.426,88.05,3467.7,10.293,70.44,3467.7,10.19,35.22,3467.6,9.8705,17.61,3467.5,9.5505,11.737,3467.4,9.3633,8.802,3467.3,9.2304,7.041,3467.2,9.1273,5.867,3467.1,9.0431,5.029,3467,8.9718,4.4,3466.9,8.9101,3.91,3466.8,8.8556,3.519,3466.6,8.8069,1.758,3465.6,8.4859,1.171,3464.5,8.2977,0.8776,3463.4,8.1639,0.7015,3462.2,8.0598,0.3493,3456.7,7.7345,0.2319,3451.1,7.542,0.1732,3445.4,7.4037,0.138,3439.7,7.2951,0.1145,3434,7.2054,0.0977,3428.2,7.1285,0.08512,3422.3,7.0612,0.07532,3416.5,7.001,0.06749,3410.5,6.9465,0.05573,3398.5,6.8505,0.04732,3386.3,6.7673,0.04102,3373.8,6.6933,0.03611,3361.2,6.6263,0.03218,3348.3,6.5648,0.02896,3335.3,6.5077,0.02627,3322,6.4542,0.024,3308.5,6.4036,0.02204,3294.7,6.3554,0.02035,3280.7,6.3093,0.01886,3266.5,6.265,0.01755,3252.1,6.2222,0.01638,3237.4,6.1808,0.01533,3222.4,6.1404,0.01439,3207.2,6.101,0.01353,3191.7,6.0624,0.01275,3175.9,6.0245,0.01204,3159.9,5.9873,0.01138,3143.5,5.9505,0.01078,3126.9,5.9143,0.010216,3110,5.8784,0.009696,3092.8,5.8428,0.009213,3075.4,5.8075,0.008762,3057.6,5.7724,0.008341,3039.5,5.7376,0.007946,3021.1,5.7028,0.007576,3002.5,5.6682,0.007227,2983.6,5.6337,0.0069,2964.4,5.5994,0.006591,2944.9,5.5651,0.0063,2925.3,5.5309,0.006025,2905.5,5.4968,0.005766,2885.5,5.4628,0.005522,2865.3,5.429,0.005291,2845,5.3954,0.005074,2824.7,5.362,0.004809,2804.4,5.3289,0.004675,2784.1,5.296,0.004493,2764,5.2636,0.004322,2743.9,5.2316,0.004161,2724.1,5.2001,0.004009,2704.6,5.1691,0.003868,2685.3,5.1387,0.003735,2666.5,5.109,0.00361,2648,5.08,0.003386,2612.6,5.0245,0.003191,2579.5,4.9724,0.003023,2548.7,4.924,0.0028770000000000002,2520.5,4.8793,0.002751,2494.8,4.8383,0.002642,2471.4,4.8006,0.002548,2450.2,4.7659,0.002465,2430.9,4.7341,0.002392,2413.4,4.7048,0.002327,2397.4,4.6777,0.00227,2382.8,4.6525]
[500,356.81,3489,10.961,178.4,3489,10.641,118.94,3489,10.454,89.2,3489,10.321,71.36,3489,10.218,35.68,3488.9,9.8982,17.84,3488.8,9.5782,11.891,3488.7,9.391,8.918,3488.6,9.2581,7.134,3488.5,9.155,5.944,3488.4,9.0708,5.095,3488.3,8.9995,4.457,3488.2,8.9378,3.962,3488,8.8833,3.565,3487.9,8.8346,1.781,3486.9,8.5137,1.187,3485.8,8.3255,0.8893,3484.7,8.1917,0.7109,3483.7,8.0877,0.354,3478.3,7.7627,0.2351,3472.9,7.5703,0.1756,3467.4,7.4323,0.1399,3461.9,7.324,0.1161,3456.4,7.2345,0.09913,3450.8,7.158,0.08638,3445.2,7.0909,0.07646,3439.5,7.031,0.06853,3433.8,6.9768,0.05662,3422.2,6.8814,0.0481,3410.5,6.7988,0.04172,3398.5,6.7254,0.03675,3386.4,6.6592,0.03277,3374.1,6.5984,0.02951,3361.6,6.542,0.02679,3349,6.4893,0.02448,3336.1,6.4395,0.02251,3323,6.3922,0.02079,3309.7,6.3471,0.01929,3296.3,6.3038,0.01797,3282.6,6.262,0.01678,3268.7,6.2215,0.01573,3254.5,6.1822,0.01477,3240.2,6.144,0.01391,3225.6,6.1066,0.01312,3210.8,6.07,0.0124,3195.8,6.034,0.01174,3180.5,5.9987,0.01113,3165,5.9639,0.01056,3149.3,5.9295,0.010042,3133.3,5.8955,0.009556,3117.1,5.8618,0.009103,3100.6,5.8285,0.008679,3083.9,5.7954,0.008283,3067,5.7625,0.007911,3049.8,5.7299,0.007561,3032.5,5.6974,0.007232,3014.9,5.6651,0.006922,2997.1,5.6329,0.00663,2979.1,5.6009,0.006354,2961,5.569,0.006094,2942.7,5.5373,0.005847,2924.3,5.5058,0.005615,2905.8,5.4745,0.005395,2887.2,5.4433,0.005187,2868.6,5.4124,0.004991,2850,5.3818,0.004805,2831.5,5.3515,0.00463,2813,5.3215,0.004464,2794.7,5.2919,0.004308,2776.5,5.2627,0.00416,2758.5,5.2339,0.004021,2740.7,5.2057,0.003891,2723.2,5.178,0.003652,2689.3,5.1243,0.003441,2656.9,5.0732,0.003256,2626.3,5.025,0.003094,2597.6,4.9797,0.002952,2571,4.9375,0.002828,2546.4,4.8982,0.002718,2523.9,4.8618,0.002622,2503.1,4.8281,0.002538,2484.1,4.7969,0.002462,2466.7,4.7679,0.002395,2450.7,4.7409]
[510,361.43,3510.3,10.988,180.71,3510.3,10.668,120.47,3510.3,10.481,90.36,3510.3,10.348,72.28,3510.3,10.245,36.14,3510.2,9.9256,18.07,3510.1,9.6056,12.045,3510,9.4184,9.033,3509.9,9.2855,7.226,3509.8,9.1824,6.021,3509.7,9.0982,5.161,3509.6,9.0269,4.515,3509.7,8.9652,4.013,3509.4,8.9108,3.612,3509.3,8.862,1.804,3508.3,8.5412,1.202,3507.2,8.3531,0.9009,3506.2,8.2193,0.7202,3505.2,8.1154,0.3588,3500,7.7905,0.2383,3494.7,7.5984,0.178,3489.5,7.4606,0.1419,3484.1,7.3526,0.1178,3478.8,7.2633,0.10056,3473.4,7.187,0.08764,3468,7.1202,0.0776,3462.5,7.0606,0.06956,3457,7.0067,0.0575,3445.9,6.9118,0.04888,3434.6,6.8298,0.04241,3423.1,6.757,0.03738,3411.5,6.6914,0.03335,3399.7,6.6313,0.03005,3387.8,6.5756,0.0273,3375.6,6.5236,0.02496,3363.4,6.4746,0.02297,3350.9,6.4281,0.02123,3338.3,6.3838,0.01971,3325.4,6.3413,0.01837,3312.4,6.3004,0.01718,3299.3,6.2608,0.01611,3285.9,6.2225,0.01514,3272.3,6.1853,0.01427,3258.6,6.149,0.01348,3244.6,6.1134,0.01275,3230.5,6.0787,0.01208,3216.2,6.0445,0.01147,3201.6,6.0109,0.0109,3186.9,5.9778,0.01037,3172,5.9452,0.009884,3156.8,5.9129,0.009428,3141.5,5.881,0.009001,3126,5.8495,0.008602,3110.3,5.8182,0.008228,3094.4,5.7871,0.007876,3078.3,5.7563,0.007546,3062,5.7257,0.007234,3045.6,5.6953,0.00694,3029.1,5.6651,0.006662,3012.3,5.6351,0.0064,2995.5,5.6052,0.006152,2978.6,5.5756,0.005917,2961.6,5.5462,0.005695,2944.5,5.517,0.005485,2927.4,5.488,0.005286,2910.2,5.4592,0.005097,2893.1,5.4307,0.004919,2876.1,5.4025,0.00475,2859,5.3746,0.004589,2842.1,5.3471,0.004438,2825.4,5.3199,0.004294,2808.7,5.2931,0.004159,2792.3,5.2667,0.003909,2760.1,5.2153,0.003687,2729,5.1659,0.003489,2699.2,5.1187,0.003313,2670.9,5.0738,0.003157,2644.1,5.0315,0.003019,2619.1,4.9916,0.002897,2595.8,4.9542,0.002788,2574.1,4.9193,0.002692,2554,4.8867,0.002606,2535.4,4.8562,0.00253,2518.3,4.8277]
[520,366.04,3531.7,11.015,183.02,3531.7,10.695,122.01,3531.7,10.508,91.51,3531.7,10.376,73.21,3531.7,10.273,36.6,3531.6,9.9527,18.3,3531.5,9.6327,12.199,3531.4,9.4455,9.149,3531.3,9.3127,7.318,3531.2,9.2096,6.098,3531.1,9.1254,5.227,3531,9.0541,4.573,3531.1,8.9924,4.065,3530.8,8.9379,3.658,3530.7,8.8892,1.828,3529.7,8.5684,1.218,3528.7,8.3803,0.9126,3527.7,8.2466,0.7295,3526.7,8.1427,0.3635,3521.7,7.8181,0.2414,3516.6,7.6262,0.1804,3511.5,7.4886,0.1438,3506.4,7.3808,0.1194,3501.2,7.2918,0.10198,3496,7.2157,0.0889,3490.8,7.1491,0.07872,3485.5,7.0898,0.07058,3480.2,7.0361,0.05837,3469.5,6.9417,0.04964,3458.6,6.8602,0.04309,3447.6,6.7881,0.038,3436.4,6.723,0.03392,3425.1,6.6635,0.03058,3413.7,6.6085,0.0278,3402.1,6.5571,0.02544,3390.3,6.5088,0.02342,3378.4,6.463,0.02166,3366.4,6.4194,0.02013,3354.2,6.3777,0.01877,3341.8,6.3376,0.01756,3329.3,6.2989,0.01648,3316.6,6.2615,0.01551,3303.7,6.2251,0.01463,3290.7,6.1897,0.01382,3277.5,6.1552,0.01309,3264.2,6.1214,0.01242,3250.7,6.0883,0.0118,3237,6.0558,0.01122,3223.2,6.0238,0.01069,3209.2,5.9924,0.010198,3195,5.9613,0.009738,3180.6,5.9307,0.009309,3166.1,5.9004,0.008907,3151.5,5.8704,0.00853,3136.6,5.8407,0.008176,3121.7,5.8113,0.007843,3106.6,5.7822,0.007529,3091.3,5.7533,0.007233,3075.9,5.7246,0.006954,3060.5,5.6961,0.006689,3044.9,5.6679,0.006439,3029.2,5.6398,0.006202,3013.4,5.612,0.005978,2997.6,5.5844,0.005765,2981.8,5.557,0.005564,2965.9,5.5299,0.005373,2950,5.503,0.005191,2934.2,5.4763,0.005019,2918.4,5.45,0.004856,2902.7,5.4239,0.004701,2887,5.3981,0.004554,2871.4,5.3727,0.004414,2856,5.3476,0.004156,2825.7,5.2985,0.003924,2796.1,5.251,0.003716,2767.5,5.2053,0.003529,2739.9,5.1615,0.003362,2713.7,5.1197,0.003212,2688.7,5.0799,0.003079,2665.2,5.0423,0.002959,2643,5.0068,0.002852,2622.3,4.9734,0.002756,2603,4.9419,0.00267,2585,4.9124]
[530,370.66,3553.2,11.042,185.33,3553.2,10.722,123.55,3553.1,10.535,92.66,3553.1,10.403,74.13,3553.1,10.3,37.06,3553.1,9.9796,18.53,3553,9.6596,12.353,3552.9,9.4724,9.264,3552.8,9.3396,7.411,3552.7,9.2365,6.175,3552.6,9.1523,5.293,3552.5,9.081,4.631,3552.6,9.0193,4.116,3552.3,8.9649,3.704,3552.2,8.9162,1.851,3551.2,8.5954,1.233,3550.3,8.4073,0.9242,3549.3,8.2737,0.7388,3548.3,8.1698,0.3682,3543.5,7.8454,0.2446,3538.6,7.6537,0.1828,3533.6,7.5163,0.1458,3528.7,7.4087,0.121,3523.7,7.3199,0.1034,3518.6,7.244,0.09015,3513.6,7.1777,0.07985,3508.5,7.1186,0.07161,3503.4,7.0651,0.05924,3493,6.9712,0.0504,3482.5,6.8902,0.04377,3471.9,6.8186,0.03862,3461.2,6.7541,0.03449,3450.3,6.6951,0.03111,3439.4,6.6407,0.02829,3428.2,6.5899,0.0259,3417,6.5422,0.02386,3405.6,6.4971,0.02208,3394.1,6.4542,0.02053,3382.4,6.4131,0.01916,3370.6,6.3738,0.01794,3358.7,6.3358,0.01685,3346.7,6.2992,0.01586,3334.4,6.2636,0.01497,3322.1,6.229,0.01416,3309.6,6.1954,0.01342,3297,6.1625,0.01274,3284.2,6.1303,0.01211,3271.3,6.0988,0.01153,3258.2,6.0678,0.011,3245,6.0373,0.0105,3231.7,6.0073,0.010037,3218.2,5.9778,0.009604,3204.6,5.9486,0.009199,3190.9,5.9198,0.008819,3177,5.8913,0.008462,3163,5.8631,0.008127,3148.9,5.8352,0.007811,3134.7,5.8076,0.007512,3120.3,5.7802,0.00723,3105.9,5.753,0.006964,3091.4,5.7261,0.006711,3076.8,5.6995,0.006472,3062.1,5.673,0.006246,3047.4,5.6468,0.006031,3032.7,5.6208,0.005827,3018,5.595,0.005633,3003.1,5.5695,0.005449,2988.4,5.5442,0.005275,2973.6,5.5192,0.005108,2958.9,5.4944,0.00495,2944.3,5.4699,0.0048,2929.7,5.4457,0.004657,2915.2,5.4218,0.004392,2886.6,5.3749,0.004153,2858.6,5.3294,0.003936,2831.3,5.2853,0.003741,2804.9,5.2428,0.003564,2779.4,5.202,0.003405,2754.9,5.1629,0.003261,2731.6,5.1256,0.003132,2709.5,5.09,0.003015,2688.5,5.0563,0.00291,2668.8,5.0244,0.002815,2650.2,4.9942]
[540,375.27,3574.7,11.069,187.64,3574.7,10.749,125.09,3574.7,10.562,93.82,3574.7,10.429,75.05,3574.6,10.326,37.52,3574.6,10.006,18.76,3574.5,9.6863,12.507,3574.4,9.4991,9.38,3574.3,9.3662,7.503,3574.2,9.2631,6.252,3574.1,9.1789,5.359,3574,9.1077,4.689,3574.1,9.046,4.167,3573.9,8.9915,3.75,3573.8,8.9428,1.874,3572.8,8.6221,1.248,3571.9,8.4341,0.9358,3570.9,8.3004,0.7482,3570,8.1966,0.3729,3565.3,7.8724,0.2478,3560.5,7.6809,0.1852,3555.8,7.5437,0.1477,3551,7.4363,0.1227,3546.1,7.3477,0.1048,3541.3,7.272,0.0914,3536.4,7.2059,0.08097,3531.4,7.147,0.07262,3526.5,7.0938,0.0601,3516.5,7.0003,0.05116,3506.4,6.9198,0.04445,3496.2,6.8486,0.03923,3485.9,6.7846,0.03505,3475.4,6.7262,0.03163,3464.9,6.6723,0.02878,3454.2,6.622,0.02637,3443.4,6.5749,0.0243,3432.5,6.5304,0.0225,3421.5,6.4881,0.02093,3410.4,6.4477,0.01951,3399.1,6.409,0.01831,3387.7,6.3717,0.0172,3376.2,6.3357,0.01621,3364.6,6.3009,0.01531,3352.9,6.2671,0.01449,3341,6.2342,0.01374,3329,6.2021,0.01305,3316.9,6.1708,0.01242,3304.7,6.1401,0.01184,3292.3,6.11,0.0113,3279.9,6.0804,0.01079,3267.3,6.0513,0.01033,3254.6,6.0227,0.009889,3241.7,5.9945,0.00948,3228.8,5.9667,0.009097,3215.8,5.9393,0.008737,3202.6,5.9121,0.008399,3189.4,5.8853,0.00808,3176,5.8588,0.007779,3162.6,5.8325,0.007495,3149.1,5.8065,0.007226,3135.5,5.7808,0.006971,3121.9,5.7553,0.00673,3108.2,5.73,0.006501,3094.4,5.7049,0.006284,3080.6,5.6801,0.006078,3066.8,5.6556,0.005881,3053,5.6312,0.005695,3039.2,5.6071,0.005518,3025.4,5.5832,0.005349,3011.7,5.5596,0.005188,2997.9,5.5363,0.005035,2984.3,5.5132,0.00489,2970.7,5.4904,0.004618,2943.7,5.4455,0.004372,2917.2,5.4019,0.004149,2891.3,5.3595,0.003946,2866,5.3185,0.003761,2841.4,5.2788,0.003594,2817.7,5.2406,0.003442,2794.9,5.2039,0.003305,2773.1,5.1687,0.00318,2752.2,5.1351,0.003066,2732.4,5.1031,0.002963,2713.7,5.0726]
[550,379.89,3596.3,11.095,189.94,3596.3,10.775,126.63,3596.3,10.588,94.97,3596.3,10.455,75.98,3596.2,10.352,37.99,3596.2,10.033,18.99,3596.1,9.7127,12.661,3596,9.5255,9.495,3595.9,9.3926,7.595,3595.8,9.2896,6.329,3595.8,9.2053,5.425,3595.7,9.1341,4.746,3595.7,9.0724,4.219,3595.5,9.018,3.797,3595.4,8.9693,1.897,3594.5,8.6485,1.264,3593.6,8.4606,0.9474,3592.7,8.327,0.7575,3591.7,8.2232,0.3776,3587.2,7.8991,0.2509,3582.5,7.7078,0.1876,3578,7.5708,0.1496,3573.3,7.4636,0.1243,3568.6,7.3752,0.1062,3563.9,7.2998,0.09264,3559.2,7.2338,0.08208,3554.4,7.1751,0.07363,3549.6,7.1221,0.06096,3540,7.0291,0.05191,3530.2,6.949,0.04512,3520.4,6.8783,0.03984,3510.5,6.8147,0.03561,3500.4,6.7568,0.03215,3490.3,6.7034,0.02926,3480,6.6536,0.02682,3469.7,6.6071,0.02473,3459.2,6.5631,0.02291,3448.7,6.5214,0.02132,3418,6.4816,0.01992,3427.2,6.4434,0.01867,3416.4,6.4068,0.01756,3405.4,6.3714,0.01655,3394.3,6.3373,0.01564,3383.1,6.3041,0.01481,3371.8,6.2719,0.01406,3360.4,6.2405,0.01336,3348.9,6.2099,0.01272,3337.3,6.18,0.01213,3325.6,6.1506,0.01159,3313.8,6.1219,0.01108,3301.8,6.0936,0.01061,3289.8,6.0659,0.010165,3277.7,6.0385,0.009753,3265.5,6.0116,0.009366,3253.2,5.985,0.009003,3240.8,5.9588,0.008661,3228.3,5.933,0.008339,3215.8,5.9074,0.008036,3203.2,5.8821,0.007749,3190.5,5.8571,0.007477,3177.7,5.8324,0.00722,3164.9,5.8079,0.006977,3152.1,5.7836,0.006745,3139.2,5.7596,0.006526,3126.2,5.7359,0.006317,3113.3,5.7124,0.006119,3100.3,5.689,0.00593,3087.4,5.666,0.00575,3074.4,5.6431,0.005579,3061.4,5.6205,0.005416,3048.5,5.5982,0.00526,3035.7,5.576,0.005112,3022.8,5.5542,0.004835,2997.4,5.5112,0.004584,2972.3,5.4693,0.004354,2947.7,5.4285,0.004145,2923.6,5.3889,0.003954,2900,5.3485,0.00378,2877.2,5.3133,0.003621,2855.1,5.2775,0.003476,2833.8,5.2429,0.003343,2813.3,5.2098,0.003222,2793.6,5.177,0.003112,2774.9,5.1475]
[560,384.5,3618,11.121,192.2,3617.9,10.802,128.17,3617.9,10.614,96.12,3617.9,10.482,76.9,3617.9,10.379,38.45,3617.9,10.059,19.22,3617.8,9.7388,12.81,3617.7,9.5516,9.61,3617.6,9.4188,7.688,3617.5,9.3157,6.406,3617.4,9.2315,5.491,3617.3,9.1603,4.804,3617.3,9.0986,4.27,3617.2,9.0441,3.843,3617.1,8.9954,1.92,3616.2,8.6748,1.279,3615.3,8.4868,0.959,3614.4,8.3533,0.7668,3613.5,8.2495,0.3823,3609.1,7.9256,0.2541,3604.6,7.7345,0.19,3600.2,7.5977,0.1516,3595.7,7.4906,0.1259,3591.1,7.4024,0.1076,3586.6,7.3272,0.09387,3582,7.2614,0.08319,3577.4,7.2029,0.07464,3572.8,7.1501,0.06182,3563.5,7.0575,0.05266,3554.1,6.9778,0.04578,3544.6,6.9075,0.04044,3535,6.8444,0.03616,3525.4,6.7869,0.03266,3515.6,6.734,0.02974,3505.7,6.6847,0.02727,3495.8,6.6386,0.02515,3485.8,6.5951,0.02332,3475.6,6.5539,0.02171,3465.4,6.5146,0.02029,3455.1,6.477,0.01903,3444.7,6.441,0.0179,3434.2,6.4062,0.01688,3423.6,6.3726,0.01596,3412.9,6.3401,0.01513,3402.1,6.3085,0.01436,3391.2,6.2777,0.01366,3380.2,6.2478,0.01301,3369.2,6.2185,0.01242,3358,6.1898,0.01187,3346.8,6.1618,0.01136,3335.5,6.1342,0.01088,3324.1,6.1072,0.01043,3312.6,6.0806,0.010016,3301,6.0545,0.009626,3289.4,6.0287,0.009259,3277.6,6.0033,0.008914,3265.8,5.9782,0.008589,3254,5.9535,0.008283,3242.1,5.9291,0.007993,3230.1,5.9049,0.007719,3218,5.8811,0.007459,3206,5.8575,0.007213,3193.8,5.8341,0.00698,3181.7,5.811,0.006758,3169.5,5.7882,0.006547,3157.3,5.7665,0.006346,3145.1,5.7431,0.006155,3132.9,5.721,0.005973,3120.7,5.699,0.005799,3108.5,5.6773,0.005634,3096.3,5.6559,0.005476,3084.2,5.6346,0.005325,3072.1,5.6136,0.005043,3048,5.5723,0.004786,3024.3,5.532,0.004552,3000.9,5.4927,0.004337,2977.9,5.4545,0.004141,2955.4,5.4153,0.003961,2933.4,5.381,0.003795,2912.1,5.3463,0.003643,2891.4,5.3125,0.003505,2871.3,5.2799,0.003377,2852,5.2485,0.003261,2833.5,5.2183]
[570,389.12,3639.7,11.147,194.6,3639.7,10.828,129.7,3639.7,10.64,97.28,3639.7,10.508,77.82,3639.7,10.405,38.91,3639.6,10.085,19.45,3639.5,9.7648,12.97,3639.4,9.5776,9.726,3639.4,9.4447,7.78,3639.3,9.3417,6.483,3639.2,9.2575,5.557,3639.1,9.1862,4.862,3639,9.1245,4.321,3638.9,9.0701,3.889,3638.8,9.0214,1.943,3638,8.7008,1.295,3637.1,8.5129,0.9706,3636.3,8.3793,0.7761,3635.4,8.2756,0.387,3631.1,7.9519,0.2572,3626.8,7.7609,0.1924,3622.5,7.6243,0.1535,3618.1,7.5174,0.1275,3613.7,7.4293,0.109,3609.3,7.3543,0.0951,3604.9,7.2887,0.08429,3600.4,7.2303,0.07564,3596,7.1777,0.06267,3587,7.0855,0.0534,3577.9,7.0062,0.04645,3568.7,6.9363,0.04104,3559.5,6.8736,0.03671,3550.2,6.8165,0.03317,3540.8,6.764,0.03022,3531.3,6.7152,0.02772,3521.7,6.6695,0.02557,3512.1,6.6265,0.02372,3502.3,6.5858,0.02209,3492.5,6.547,0.02066,3482.6,6.5099,0.01938,3472.6,6.4743,0.01824,3462.6,6.4401,0.01721,3452.4,6.407,0.01628,3442.2,6.3751,0.01544,3431.9,6.344,0.01466,3421.5,6.3139,0.01395,3411,6.2845,0.0133,3400.5,6.2558,0.0127,3389.8,6.2278,0.01214,3379.1,6.2004,0.01163,3368.4,6.1735,0.01114,3357.5,6.1471,0.01069,3346.6,6.1212,0.01027,3335.6,6.0957,0.009878,3324.5,6.0707,0.009508,3313.4,6.046,0.009159,3302.2,6.0216,0.008831,3291,5.9976,0.008522,3279.7,5.974,0.008229,3268.3,5.9506,0.007952,3256.9,5.9275,0.00769,3245.5,5.9046,0.007441,3234,5.8821,0.007205,3222.6,5.8598,0.006981,3211,5.8377,0.006768,3199.5,5.8159,0.006565,3188,5.7943,0.006371,3176.4,5.7729,0.006187,3164.9,5.7518,0.006011,3153.4,5.7309,0.005843,3141.8,5.7102,0.005683,3130.4,5.6897,0.00553,3118.9,5.6695,0.005244,3096.1,5.6297,0.004982,3073.6,5.5909,0.004742,3051.3,5.5529,0.004522,3029.4,5.516,0.00432,3007.9,5.478,0.004135,2986.8,5.4449,0.003964,2966.3,5.4109,0.003807,2946.2,5.378,0.003663,2926.8,5.3461,0.00353,2908,5.3152,0.003408,2889.8,5.2854]
[580,393.73,3661.5,11.173,196.9,3661.5,10.853,131.24,3661.5,10.666,98.43,3661.5,10.533,78.74,3661.5,10.43,39.37,3661.4,10.11,19.68,3661.3,9.7905,13.12,3661.2,9.6033,9.841,3661.2,9.4704,7.873,3661.1,9.3674,6.56,3661,9.2832,5.623,3660.9,9.212,4.92,3660.8,9.1503,4.373,3660.7,9.0958,3.935,3660.7,9.0471,1.967,3659.8,8.7265,1.31,3659,8.5387,0.9823,3658.2,8.4052,0.7854,3657.3,8.3014,0.3916,3653.2,7.9779,0.2604,3649,7.7871,0.1948,3644.8,7.6506,0.1554,3640.5,7.5438,0.1292,3636.3,7.456,0.1104,3632,7.381,0.09634,3627.7,7.3156,0.0854,3623.4,7.2574,0.07665,3619.1,7.205,0.06352,3610.4,7.1131,0.05414,3601.6,7.0342,0.0471,3592.8,6.9646,0.04163,3583.9,6.9023,0.03726,3574.9,6.8456,0.03367,3565.8,6.7935,0.03068,3556.7,6.7451,0.02816,3547.5,6.6999,0.02599,3538.2,6.6573,0.02411,3528.8,6.617,0.02247,3519.4,6.5787,0.02102,3509.9,6.5421,0.01973,3500.3,6.507,0.01857,3490.6,6.4732,0.01753,3480.9,6.4406,0.01659,3471.1,6.4092,0.01574,3461.2,6.3787,0.01496,3451.3,6.349,0.01424,3441.3,6.3202,0.01358,3431.2,6.2921,0.01297,3421.1,6.2646,0.01241,3410.8,6.2378,0.01189,3400.6,6.2115,0.0114,3390.2,6.1857,0.01095,3379.8,6.1604,0.01052,3369.3,6.1355,0.010123,3358.8,6.1111,0.009749,3348.2,6.087,0.009398,3337.6,6.0634,0.009066,3326.9,6.04,0.008754,3316.2,6.017,0.008458,3305.4,5.9943,0.008178,3294.6,5.9719,0.007914,3283.8,5.9498,0.007662,3272.9,5.9279,0.007424,3262,5.9063,0.007197,3251.1,5.8849,0.006981,3240.1,5.8638,0.006775,3229.2,5.8429,0.00658,3218.3,5.8222,0.006394,3207.3,5.8018,0.006215,3196.4,5.7816,0.006045,3185.5,5.7616,0.005883,3174.6,5.7419,0.005728,3163.7,5.7224,0.005437,3142.1,5.6839,0.005171,3120.7,5.6464,0.004926,3099.5,5.6097,0.004702,3078.6,5.5739,0.004495,3058,5.539,0.004305,3037.8,5.505,0.00413,3018,5.4719,0.003968,2998.7,5.4398,0.003818,2979.8,5.4086,0.003681,2961.5,5.3784,0.003553,2943.8,5.3491]
[590,398.35,3683.4,11.199,199.2,3683.4,10.879,132.78,3683.3,10.692,99.59,3683.3,10.559,79.67,3683.3,10.456,39.83,3683.3,10.136,19.92,3683.2,9.816,13.28,3683.1,9.6288,9.957,3683,9.4959,7.965,3683,9.3929,6.637,3682.9,9.3087,5.689,3682.8,9.2375,4.977,3682.7,9.1758,4.424,3682.6,9.1213,3.982,3682.6,9.0726,1.99,3681.8,8.7521,1.326,3680.9,8.5642,0.9939,3680.1,8.4308,0.7947,3679.3,8.3271,0.3963,3675.3,8.0036,0.2636,3671.2,7.813,0.1972,3667.1,7.6766,0.1573,3663,7.57,0.1308,3658.9,7.4823,0.1118,3654.7,7.4075,0.09756,3650.6,7.3423,0.0865,3646.4,7.2842,0.07764,3642.2,7.2319,0.06436,3633.8,7.1404,0.05488,3625.3,7.0618,0.04776,3616.8,6.9926,0.04222,3608.2,6.9306,0.0378,3599.5,6.8743,0.03417,3590.7,6.8225,0.03115,3581.9,6.7745,0.02859,3573,6.7297,0.0264,3564.1,6.6875,0.0245,3555.1,6.6476,0.02284,3546,6.6097,0.02137,3536.9,6.5735,0.02007,3527.7,6.5388,0.0189,3518.4,6.5056,0.01785,3509.1,6.4734,0.0169,3499.7,6.4424,0.01604,3490.2,6.4124,0.01525,3480.7,6.3833,0.01452,3471.1,6.3549,0.01386,3461.5,6.3273,0.01324,3451.8,6.3004,0.01267,3442,6.274,0.01215,3432.2,6.2483,0.01165,3422.3,6.223,0.0112,3412.3,6.1983,0.01076,3402.4,6.174,0.01036,3392.3,6.1502,0.009985,3382.2,6.1267,0.00963,3372.1,6.1036,0.009296,3361.9,6.0808,0.008979,3351.7,6.0584,0.008681,3341.5,6.0363,0.008398,3331.2,6.0145,0.00813,3320.9,5.993,0.007876,3310.5,5.9718,0.007635,3300.2,5.9508,0.007406,3289.8,5.93,0.007188,3279.4,5.9096,0.00698,3269,5.8893,0.006782,3258.6,5.8693,0.006593,3248.2,5.8495,0.006413,3237.8,5.8299,0.006241,3227.5,5.8106,0.006076,3217.1,5.7914,0.005919,3206.8,5.7725,0.005624,3186.2,5.7353,0.005353,3165.8,5.699,0.005105,3145.6,5.6634,0.004876,3125.6,5.6287,0.004665,3105.9,5.5949,0.00447,3086.6,5.5618,0.00429,3067.5,5.5297,0.004124,3048.9,5.4984,0.00397,3030.7,5.4679,0.003828,3013,5.4383,0.003696,2995.7,5.4096]
[600,402.96,3705.3,11.224,201.5,3705.3,10.904,134.32,3705.3,10.717,100.74,3705.3,10.584,80.59,3705.3,10.481,40.29,3705.2,10.161,20.15,3705.1,9.8413,13.43,3705.1,9.6541,10.07,3705,9.5212,8.057,3704.9,9.4182,6.714,3704.8,9.334,5.755,3704.8,9.2628,5.035,3704.7,9.2011,4.475,3704.6,9.1466,4.028,3704.5,9.0979,2.013,3703.7,8.7774,1.341,3702.9,8.5896,1.0055,3702.2,8.4561,0.804,3701.4,8.3525,0.401,3697.4,8.0292,0.2667,3693.5,7.8386,0.1995,3689.5,7.7024,0.1592,3685.5,7.596,0.1324,3681.5,7.5084,0.1132,3677.5,7.4337,0.09879,3673.4,7.3686,0.0876,3669.4,7.3107,0.07864,3665.4,7.2586,0.06521,3657.2,7.1673,0.05561,3649,7.089,0.04841,3640.7,7.0201,0.04281,3632.4,6.9585,0.03833,3624,6.9025,0.03467,3615.5,6.8511,0.03161,3607,6.8034,0.02903,3598.4,6.759,0.02681,3589.8,6.7172,0.02489,3581.2,6.6776,0.02321,3572.4,6.6401,0.02173,3563.6,6.6043,0.02041,3554.8,6.5701,0.01923,3545.9,6.5372,0.01816,3536.9,6.5055,0.0172,3527.9,6.4749,0.01633,3518.8,6.4453,0.01553,3509.7,6.4166,0.0148,3500.5,6.3888,0.01413,3491.2,6.3616,0.01351,3481.9,6.3351,0.01293,3472.6,6.3093,0.0124,3463.2,6.284,0.0119,3453.7,6.2593,0.01144,3444.2,6.2351,0.011,3434.7,6.2113,0.0106,3425.1,6.1879,0.010215,3415.5,6.165,0.009856,3405.8,6.1424,0.009518,3396.1,6.1202,0.009199,3386.4,6.0984,0.008897,3376.6,6.0768,0.008612,3366.8,6.0556,0.008341,3357,6.0346,0.008085,3347.2,6.0139,0.007841,3337.3,5.9935,0.007609,3327.4,5.9733,0.007389,3317.5,5.9534,0.007179,3307.6,5.9338,0.006978,3297.7,5.9143,0.006787,3287.8,5.8951,0.006605,3277.9,5.8761,0.00643,3268,5.8573,0.006264,3258.2,5.8388,0.006104,3248.3,5.8204,0.005805,3228.7,5.7843,0.00553,3209.2,5.749,0.005278,3189.9,5.7145,0.005045,3170.8,5.6808,0.00483,3152,5.6479,0.004631,3133.4,5.6158,0.004447,3115.1,5.5845,0.004277,3097.2,5.554,0.004119,3079.6,5.5242,0.003972,3062.4,5.4953,0.003836,3045.7,5.4671]
[610,407.58,3727.3,11.249,203.8,3727.3,10.929,135.86,3727.3,10.742,101.89,3727.3,10.609,81.51,3727.3,10.506,40.76,3727.2,10.186,20.38,3727.2,9.8663,13.58,3727.1,9.6791,10.19,3727,9.5463,8.15,3726.9,9.4432,6.791,3726.9,9.359,5.821,3726.8,9.2878,5.093,3726.7,9.2261,4.527,3726.6,9.1717,4.074,3726.6,9.123,2.036,3725.8,8.8025,1.357,3725,8.6147,1.0171,3724.3,8.4813,0.8133,3723.5,8.3776,0.4057,3719.6,8.0545,0.2698,3715.8,7.864,0.2019,3711.9,7.7279,0.1612,3708,7.6216,0.134,3704.1,7.5341,0.1146,3700.2,7.4596,0.10001,3696.3,7.3946,0.08869,3692.4,7.3369,0.07963,3688.4,7.2848,0.06604,3680.6,7.1939,0.05634,3672.6,7.1159,0.04906,3664.6,7.0473,0.0434,3656.5,6.986,0.03887,3648.4,6.9303,0.03516,3640.2,6.8792,0.03207,3632,6.8319,0.02946,3623.7,6.7877,0.02722,3615.4,6.7463,0.02527,3607,6.7071,0.02357,3598.6,6.6699,0.02207,3590.2,6.6345,0.02074,3581.6,6.6006,0.01955,3573.1,6.5681,0.01847,3564.4,6.5369,0.0175,3555.8,6.5067,0.01662,3547,6.4775,0.01581,3538.3,6.4492,0.01507,3529.4,6.4217,0.01439,3520.6,6.395,0.01377,3511.7,6.369,0.01318,3502.7,6.3436,0.01264,3493.7,6.3188,0.01214,3484.7,6.2945,0.01167,3475.6,6.2707,0.01124,3466.4,6.2474,0.01083,3457.3,6.2246,0.01044,3448.1,6.2021,0.010078,3438.8,6.18,0.009736,3429.6,6.1583,0.009413,3420.3,6.1369,0.009109,3410.9,6.1159,0.00882,3401.6,6.0952,0.008547,3392.2,6.0747,0.008288,3382.8,6.0545,0.008041,3373.4,6.0346,0.007807,3364,6.015,0.007584,3354.5,5.9956,0.007372,3345.1,5.9764,0.007169,3335.7,5.9575,0.006976,3326.2,5.9388,0.006791,3316.8,5.9204,0.006614,3307.4,5.9021,0.006446,3298,5.884,0.006284,3288.6,5.8662,0.005981,3269.8,5.8311,0.005702,3251.2,5.7968,0.005446,3232.8,5.7633,0.005209,3214.5,5.7305,0.00499,3196.4,5.6985,0.004787,3178.6,5.6673,0.0046,3161,5.6367,0.004426,3143.7,5.607,0.004264,3126.8,5.5779,0.004113,3110.2,5.5496,0.003974,3093.9,5.5221]
[620,412.2,3749.4,11.274,206.1,3749.4,10.954,137.4,3749.4,10.767,103.05,3749.3,10.634,82.44,3749.4,10.531,41.22,3749.3,10.211,20.61,3749.3,9.8912,13.74,3749.2,9.704,10.3,3749.1,9.5712,8.242,3749,9.4681,6.868,3749,9.3839,5.887,3748.9,9.3127,5.151,3748.8,9.251,4.578,3748.7,9.1966,4.12,3748.7,9.1479,2.059,3747.9,8.8274,1.372,3747.1,8.6396,1.0287,3746.4,8.5062,0.8226,3745.7,8.4026,0.4104,3741.9,8.0795,0.273,3738.2,7.8892,0.2043,3734.4,7.7532,0.1631,3730.6,7.647,0.1356,3726.8,7.5597,0.116,3723,7.4853,0.10123,3719.2,7.4204,0.08978,3715.4,7.3628,0.08062,3711.6,7.3109,0.06688,3703.9,7.2202,0.05707,3696.2,7.1425,0.0497,3688.4,7.0742,0.04398,3680.6,7.0131,0.0394,3672.7,6.9577,0.03565,3664.8,6.9069,0.03252,3656.9,6.8599,0.02988,3648.9,6.816,0.02762,3640.8,6.7749,0.02565,3632.8,6.7361,0.02393,3624.6,6.6992,0.02242,3616.5,6.6641,0.02107,3608.2,6.6306,0.01986,3600,6.5985,0.01878,3591.7,6.5676,0.0178,3583.3,6.5377,0.0169,3575,6.5089,0.01609,3566.5,6.481,0.01534,3558,6.454,0.01465,3549.5,6.4276,0.01402,3541,6.402,0.01343,3532.4,6.377,0.01289,3523.8,6.3526,0.01238,3515.1,6.3288,0.01191,3506.4,6.3054,0.01147,3497.6,6.2825,0.01105,3488.8,6.2601,0.01066,3480,6.2381,0.01029,3471.2,6.2165,0.009949,3462.3,6.1952,0.009623,3453.4,6.1743,0.009315,3444.5,6.1537,0.009024,3435.6,6.1334,0.008748,3426.6,6.1134,0.008486,3417.6,6.0937,0.008237,3408.6,6.0743,0.008,3399.6,6.0552,0.007774,3390.6,6.0362,0.00756,3381.6,6.0176,0.007355,3372.6,5.9991,0.007159,3363.6,5.9809,0.006972,3354.6,5.9629,0.006793,3345.6,5.9451,0.006623,3336.5,5.9275,0.006459,3327.6,5.9101,0.006152,3309.7,5.876,0.00587,3291.9,5.8426,0.005609,3274.2,5.81,0.005369,3256.7,5.7781,0.005146,3239.4,5.7469,0.00494,3222.2,5.7164,0.004748,3205.3,5.6867,0.004571,3188.7,5.6576,0.004405,3172.4,5.6292,0.004252,3156.3,5.6016,0.004108,3140.5,5.5746]
[630,416.81,3771.5,11.298,208.4,3771.5,10.979,138.94,3771.5,10.792,104.2,3771.5,10.659,83.36,3771.5,10.556,41.68,3771.5,10.236,20.84,3771.4,9.9159,13.89,3771.3,9.7287,10.42,3771.3,9.5958,8.335,3771.2,9.4928,6.945,3771.1,9.4086,5.953,3771,9.3374,5.208,3771,9.2757,4.63,3770.9,9.2213,4.166,3770.8,9.1726,2.082,3770.1,8.8521,1.387,3769.3,8.6644,1.0403,3768.6,8.531,0.8319,3767.9,8.4274,0.4151,3764.2,8.1044,0.2761,3760.6,7.9142,0.2066,3756.9,7.7783,0.165,3753.2,7.6722,0.1372,3749.6,7.585,0.1173,3745.8,7.5107,0.10245,3742.2,7.446,0.09087,3738.4,7.3885,0.08161,3734.7,7.3367,0.06772,3727.2,7.2462,0.05779,3719.7,7.1687,0.05035,3712.2,7.1007,0.04456,3704.6,7.0398,0.03992,3697,6.9847,0.03614,3689.3,6.9342,0.03298,3681.6,6.8875,0.0303,3673.9,6.8439,0.02801,3666.1,6.8031,0.02603,3658.3,6.7645,0.02429,3650.5,6.728,0.0227,3642.6,6.6932,0.0214,3634.7,6.66,0.02018,3626.7,6.6282,0.01908,3618.7,6.5976,0.01809,3610.7,6.5682,0.01718,3602.6,6.5397,0.01636,3594.5,6.5121,0.01561,3586.3,6.4854,0.01491,3578.1,6.4595,0.01427,3569.9,6.4342,0.01368,3561.6,6.4096,0.01313,3553.4,6.3856,0.01261,3545,6.3621,0.01214,3536.7,6.3392,0.01169,3528.3,6.3167,0.01127,3519.9,6.2946,0.01088,3511.4,6.273,0.01051,3503,6.2518,0.010158,3494.4,6.231,0.009823,3485.9,6.2105,0.009517,3477.4,6.1903,0.009223,3468.8,6.1705,0.008944,3460.3,6.1509,0.008679,3451.7,6.1316,0.008427,3443.1,6.1126,0.008188,3434.5,6.0939,0.00796,3425.8,6.0754,0.007743,3417.2,6.0572,0.007536,3408.6,6.0392,0.007338,3400,6.0214,0.007149,3391.4,6.0038,0.006968,3382.7,5.9865,0.006796,3374.1,5.9694,0.00663,3365.5,5.9524,0.006319,3318.4,5.9191,0.006032,3331.4,5.8866,0.005768,3314.4,5.8548,0.005524,3297.6,5.8236,0.005298,3281,5.7932,0.005088,3264.6,5.7635,0.004894,3248.3,5.7345,0.004713,3232.3,5.7061,0.004544,3216.5,5.6784,0.004387,3201,5.6513,0.00424,3185.8,5.6249]
[640,421.43,3793.8,11.323,210.7,3793.8,11.003,140.47,3793.7,10.816,105.36,3793.7,10.683,84.28,3793.7,10.58,42.14,3793.7,10.26,21.07,3793.6,9.9403,14.05,3793.6,9.7531,10.53,3793.5,9.6203,8.427,3793.4,9.5173,7.022,3793.3,9.4331,6.019,3793.3,9.3619,5.266,3793.2,9.3002,4.681,3793.1,9.2458,4.213,3793.1,9.1971,2.105,3792.4,8.8766,1.403,3791.6,8.6889,1.052,3790.9,8.5555,0.8412,3790.2,8.452,0.4197,3786.6,8.1291,0.2793,3783.1,7.939,0.209,3779.5,7.8032,0.1669,3775.9,7.6972,0.1388,3772.3,7.6101,0.1187,3768.7,7.5359,0.1037,3765.1,7.4712,0.09196,3761.5,7.4139,0.08259,3757.9,7.3622,0.06855,3750.6,7.2719,0.05851,3743.3,7.1947,0.05099,3736,7.1269,0.04513,3728.6,7.0663,0.04045,3721.2,7.0114,0.03662,3713.8,6.9611,0.03343,3706.4,6.9147,0.03072,3698.9,6.8714,0.02841,3691.3,6.8308,0.0264,3683.8,6.7926,0.02465,3676.2,6.7563,0.0231,3668.6,6.7218,0.02172,3660.9,6.6889,0.02049,3653.2,6.6574,0.01938,3645.5,6.6271,0.01838,3637.8,6.598,0.01746,3630,6.5698,0.01663,3622.1,6.5426,0.01587,3614.3,6.5162,0.01517,3606.4,6.4906,0.01452,3598.5,6.4657,0.01392,3590.6,6.4414,0.01336,3582.6,6.4177,0.01284,3574.6,6.3946,0.01236,3566.5,6.372,0.01191,3558.5,6.3499,0.01149,3550.4,6.3283,0.01109,3542.3,6.307,0.01072,3534.2,6.2862,0.01036,3526,6.2657,0.01003,3517.8,6.2456,0.009715,3509.7,6.2258,0.009418,3501.5,6.2064,0.009136,3493.3,6.1872,0.008868,3485,6.1684,0.008614,3476.8,6.1498,0.008372,3468.5,6.1314,0.008142,3460.3,6.1133,0.007922,3452,6.0955,0.007713,3443.8,6.0779,0.007513,3435.5,6.0605,0.007322,3427.3,6.0434,0.007139,3419,6.0264,0.006964,3410.8,6.0097,0.006796,3402.5,5.9932,0.006481,3386.1,5.9606,0.006191,3369.8,5.9289,0.005924,3353.6,5.8979,0.005676,3337.4,5.8675,0.005447,3321.5,5.8378,0.005234,3305.6,5.8088,0.005036,3290,5.7804,0.004851,3274.6,5.7527,0.004679,3259.4,5.7256,0.004519,3244.4,5.6991,0.004369,3229.6,5.6733]
[650,426.04,3816.1,11.347,213,3816.1,11.027,142.01,3816,10.84,106.51,3816,10.707,85.21,3816,10.604,42.6,3816,10.285,21.3,3815.9,9.9646,14.2,3815.9,9.7774,10.65,3815.8,9.6446,8.519,3815.7,9.5416,7.099,3815.6,9.4574,6.085,3815.6,9.3862,5.324,3815.5,9.3245,4.732,3815.4,9.2701,4.259,3815.4,9.2214,2.129,3814.7,8.9009,1.418,3814,8.7132,1.063,3813.3,8.5799,0.8505,3812.6,8.4763,0.4244,3809.1,8.1535,0.2824,3805.6,7.9635,0.2114,3802.1,7.8278,0.1688,3798.6,7.722,0.1404,3795.1,7.6349,0.1201,3791.6,7.5608,0.1049,3788.1,7.4963,0.09304,3784.6,7.439,0.08358,3781.1,7.3874,0.06938,3774,7.2974,0.05923,3766.9,7.2204,0.05162,3759.8,7.1528,0.04571,3752.6,7.0924,0.04097,3745.4,7.0378,0.0371,3738.2,6.9878,0.03387,3731,6.9416,0.03114,3723.8,6.8985,0.0288,3716.5,6.8582,0.02677,3709.1,6.8202,0.025,3701.8,6.7842,0.02343,3694.4,6.75,0.02204,3687,6.7174,0.0208,3679.6,6.6861,0.01968,3672.1,6.6561,0.01866,3664.6,6.6273,0.01774,3657.1,6.5994,0.0169,3649.6,6.5725,0.01613,3642,6.5464,0.01542,3634.4,6.5211,0.01476,3626.8,6.4965,0.01416,3619.1,6.4725,0.0136,3611.4,6.4492,0.01307,3603.8,6.4264,0.01258,3596,6.4042,0.01213,3588.3,6.3824,0.0117,3580.5,6.3611,0.0113,3572.7,6.3402,0.01092,3564.9,6.3197,0.01056,3557.1,6.2996,0.010227,3549.2,6.2798,0.00991,3541.4,6.2604,0.009609,3533.5,6.2413,0.009324,3525.6,6.2225,0.009054,3517.7,6.204,0.008797,3509.8,6.1858,0.008552,3501.9,6.1678,0.008319,3494,6.1501,0.008097,3486.1,6.1326,0.007886,3478.2,6.1154,0.007683,3470.3,6.0984,0.00749,3462.4,6.0816,0.007305,3454.4,6.065,0.007128,3446.5,6.0487,0.006959,3438.7,6.0325,0.00664,3422.9,6.0007,0.006346,3407.3,5.9697,0.006075,3391.7,5.9394,0.005824,3376.2,5.9097,0.005592,3360.9,5.8807,0.005375,3345.7,5.8524,0.005174,3330.6,5.8246,0.004987,3315.7,5.7975,0.004812,3301.1,5.771,0.004648,3286.6,5.7451,0.004496,3272.3,5.7198]
[660,430.66,3838.4,11.371,215.3,3838.4,11.051,143.55,3838.4,10.864,107.66,3838.4,10.732,86.13,3838.4,10.628,43.06,3838.4,10.309,21.53,3838.3,9.9887,14.35,3838.2,9.8015,10.76,3838.2,9.6687,8.612,3838.1,9.5657,7.176,3838,9.4815,6.151,3838,9.4103,5.382,3837.9,9.3486,4.784,3837.8,9.2942,4.305,3837.8,9.2455,2.152,3837.1,8.9251,1.434,3836.4,8.7374,1.075,3835.7,8.604,0.8597,3835,8.5005,0.4291,3831.6,8.1778,0.2855,3828.2,7.9879,0.2138,3824.8,7.8523,0.1707,3821.4,7.7465,0.142,3818,7.6596,0.1215,3814.6,7.5856,0.1061,3811.2,7.5211,0.09413,3807.7,7.464,0.08456,3804.3,7.4125,0.0702,3797.4,7.3226,0.05995,3790.5,7.2458,0.05226,3783.6,7.1784,0.04628,3776.6,7.1183,0.04149,3769.7,7.0639,0.03758,3762.7,7.0141,0.03432,3755.6,6.9681,0.03156,3748.6,6.9253,0.02919,3741.5,6.8852,0.02714,3734.4,6.8474,0.02535,3727.3,6.8117,0.02376,3720.2,6.7777,0.02236,3713,6.7454,0.0211,3705.8,6.7144,0.01997,3698.6,6.6846,0.01894,3691.4,6.656,0.01801,3684.1,6.6285,0.01716,3676.8,6.6018,0.01638,3669.5,6.576,0.01567,3662.2,6.551,0.015,3654.8,6.5267,0.01439,3647.4,6.503,0.01383,3640,6.48,0.0133,3632.6,6.4575,0.0128,3625.2,6.4356,0.01234,3617.7,6.4141,0.01191,3610.2,6.3931,0.0115,3602.7,6.3725,0.01112,3595.2,6.3524,0.01076,3587.7,6.3326,0.01042,3580.2,6.3131,0.010101,3572.6,6.294,0.009797,3565.1,6.2753,0.009509,3557.5,6.2568,0.009236,3549.9,6.2387,0.008976,3542.3,6.2208,0.008729,3534.7,6.2032,0.008493,3527.1,6.1858,0.008269,3519.5,6.1687,0.008055,3511.9,6.1518,0.007851,3504.4,6.1351,0.007655,3496.8,6.1187,0.007468,3489.2,6.1024,0.007289,3481.6,6.0864,0.007118,3474,6.0706,0.006795,3458.9,6.0395,0.006498,3443.9,6.0091,0.006224,3428.9,5.9795,0.005969,3414.1,5.9505,0.005733,3399.3,5.9221,0.005514,3384.7,5.8944,0.00531,3370.2,5.8673,0.005119,3355.9,5.8408,0.004942,3341.7,5.8148,0.004775,3327.7,5.7894,0.00462,3314,5.7646]
[670,435.27,3860.9,11.395,217.6,3860.8,11.075,145.09,3860.8,10.888,108.82,3860.8,10.755,87.05,3860.8,10.652,43.53,3860.8,10.333,21.76,3860.7,10.013,14.51,3860.7,9.8254,10.88,3860.6,9.6926,8.704,3860.5,9.5896,7.253,3860.5,9.5054,6.217,3860.4,9.4342,5.439,3860.3,9.3725,4.835,3860.3,9.3181,4.351,3860.2,9.2694,2.175,3859.5,8.949,1.449,3858.9,8.7613,1.087,3858.2,8.628,0.869,3857.6,8.5245,0.4338,3854.2,8.2019,0.2887,3850.9,8.0121,0.2161,3847.6,7.8766,0.1726,3844.3,7.7709,0.1436,3840.9,7.684,0.1228,3837.6,7.6101,0.1073,3834.3,7.5458,0.09521,3830.9,7.4887,0.08554,3827.6,7.4373,0.07103,3820.9,7.3477,0.06066,3814.2,7.271,0.05289,3807.4,7.2038,0.04685,3800.6,7.1439,0.04201,3793.9,7.0897,0.03806,3787.1,7.0401,0.03476,3780.2,6.9943,0.03197,3773.4,6.9517,0.02958,3766.6,6.9119,0.02751,3759.7,6.8743,0.02569,3752.8,6.8388,0.0241,3745.8,6.8051,0.02267,3738.9,6.773,0.0214,3731.9,6.7422,0.02026,3724.9,6.7127,0.01922,3717.9,6.6844,0.01828,3710.9,6.6571,0.01742,3703.9,6.6307,0.01664,3696.8,6.6051,0.01591,3689.7,6.5804,0.01524,3682.6,6.5563,0.01462,3675.5,6.533,0.01405,3668.4,6.5102,0.01352,3661.2,6.488,0.01302,3654,6.4663,0.01255,3646.8,6.4451,0.01212,3639.6,6.4244,0.0117,3632.4,6.4042,0.01132,3625.2,6.3843,0.01096,3617.9,6.3648,0.01061,3610.7,6.3457,0.010288,3603.4,6.3269,0.009981,3596.2,6.3084,0.00969,3588.9,6.2903,0.009414,3581.6,6.2724,0.009152,3574.3,6.2549,0.008902,3567,6.2376,0.008664,3559.7,6.2205,0.008438,3552.4,6.2037,0.008221,3545.1,6.1871,0.008015,3537.8,6.1708,0.007817,3530.5,6.1547,0.007628,3523.2,6.1388,0.007447,3515.9,6.123,0.007273,3508.7,6.1075,0.006947,3494.2,6.0771,0.006647,3479.7,6.0474,0.006369,3465.3,6.0183,0.006111,3451,5.9899,0.005872,3436.9,5.9622,0.00565,3422.8,5.935,0.005443,3408.8,5.9085,0.005249,3395,5.8825,0.005069,3381.4,5.8571,0.0049,3367.9,5.8322,0.004741,3354.6,5.8079]
[680,439.89,3883.4,11.419,219.9,3883.3,11.099,146.63,3883.3,10.912,109.97,3883.3,10.779,87.98,3883.3,10.676,43.99,3883.3,10.356,21.99,3883.2,10.036,14.66,3883.2,9.8492,11,3883.1,9.7164,8.796,3883,9.6133,7.33,3883,9.5291,6.283,3882.9,9.4579,5.497,3882.8,9.3963,4.886,3882.8,9.3418,4.397,3882.7,9.2932,2.198,3882.1,8.9728,1.465,3881.4,8.7851,1.098,3880.8,8.6518,0.8783,3880.1,8.5483,0.4384,3876.9,8.2258,0.2918,3873.7,8.036,0.2185,3870.4,7.9006,0.1745,3867.2,7.795,0.1452,3863.9,7.7082,0.1242,3860.7,7.6345,0.1085,3857.4,7.5702,0.09629,3854.2,7.5132,0.08651,3850.9,7.4619,0.07185,3844.4,7.3724,0.06138,3837.8,7.296,0.05352,3831.3,7.229,0.04742,3824.7,7.1693,0.04253,3818.1,7.1152,0.03853,3811.5,7.0659,0.0352,3804.9,7.0203,0.03238,3798.2,6.9779,0.02996,3791.6,6.9382,0.02787,3784.9,6.9009,0.02604,3778.2,6.8656,0.02442,3771.4,6.8321,0.02299,3764.7,6.8002,0.0217,3758,6.7697,0.02054,3751.2,6.7404,0.0195,3744.4,6.7123,0.01855,3737.6,6.6852,0.01768,3730.8,6.6591,0.01689,3724,6.6338,0.01615,3717.1,6.6093,0.01548,3710.2,6.5855,0.01485,3703.4,6.5623,0.01427,3696.5,6.5398,0.01373,3689.6,6.5179,0.01323,3682.6,6.4965,0.01276,3675.7,6.4756,0.01232,3668.7,6.4551,0.0119,3661.8,6.4351,0.01151,3654.8,6.4155,0.01115,3647.8,6.3963,0.0108,3640.8,6.3775,0.01047,3633.8,6.359,0.010163,3626.8,6.3408,0.009869,3619.8,6.323,0.00959,3612.8,6.3054,0.009325,3605.8,6.2881,0.009072,3598.8,6.2711,0.008832,3591.8,6.2543,0.008603,3584.8,6.2378,0.008384,3577.7,6.2215,0.008175,3570.7,6.2055,0.007976,3563.7,6.1897,0.007784,3556.7,6.174,0.007602,3549.7,6.1586,0.007426,3542.7,6.1434,0.007096,3528.8,6.1136,0.006792,3514.9,6.0844,0.006511,3501,6.056,0.00625,3487.3,6.0282,0.006008,3473.6,6.001,0.005783,3460.1,5.9744,0.005572,3446.6,5.9484,0.005376,3433.3,5.9229,0.005193,3420.2,5.898,0.005021,3407.1,5.8736,0.00486,3394.3,5.8498]
[690,444.5,3905.9,11.443,222.2,3905.9,11.123,148.17,3905.9,10.936,111.12,3905.9,10.803,88.9,3905.9,10.7,44.45,3905.9,10.38,22.22,3905.8,10.06,14.82,3905.7,9.8728,11.11,3905.7,9.7399,8.889,3905.6,9.6369,7.407,3905.6,9.5527,6.349,3905.5,9.4815,5.555,3905.4,9.4198,4.938,3905.4,9.3654,4.444,3905.3,9.3168,2.221,3904.7,8.9964,1.48,3904,8.8087,1.11,3903.4,8.6755,0.8876,3902.8,8.572,0.4431,3899.6,8.2495,0.2949,3896.5,8.0599,0.2208,3893.3,7.9245,0.1764,3890.2,7.819,0.1467,3887,7.7323,0.1256,3883.8,7.6586,0.1097,3880.6,7.5944,0.09737,3877.5,7.5375,0.08749,3874.3,7.4863,0.07267,3867.9,7.397,0.06209,3861.6,7.3207,0.05415,3855.2,7.2539,0.04798,3848.8,7.1944,0.04304,3842.4,7.1406,0.039,3835.9,7.0914,0.03564,3829.5,7.046,0.03279,3823,7.0038,0.03035,3816.5,6.9643,0.02823,3810,6.9272,0.02638,3803.5,6.8921,0.02475,3797,6.8588,0.0233,3790.5,6.8271,0.022,3783.9,6.7968,0.02083,3777.4,6.7678,0.01977,3770.8,6.7399,0.01881,3764.2,6.713,0.01794,3757.6,6.6871,0.01713,3751.1,6.662,0.01639,3744.4,6.6377,0.01571,3737.7,6.6141,0.01508,3731.1,6.5912,0.01449,3724.4,6.569,0.01395,3717.7,6.5473,0.01344,3711,6.5261,0.01296,3704.3,6.5055,0.01252,3697.6,6.4853,0.0121,3690.9,6.4655,0.01171,3684.2,6.4462,0.01134,3677.4,6.4272,0.01099,3670.7,6.4086,0.01065,3664,6.3904,0.01034,3657.2,6.3725,0.010045,3650.4,6.3549,0.009763,3643.7,6.3376,0.009495,3636.9,6.3206,0.00924,3630.2,6.3038,0.008997,3623.4,6.2873,0.008765,3616.6,6.2711,0.008544,3609.9,6.2551,0.008333,3603.1,6.2393,0.008132,3596.4,6.2238,0.007938,3589.6,6.2084,0.007753,3582.9,6.1933,0.007576,3576.2,6.1784,0.007242,3562.8,6.1491,0.006935,3549.4,6.1205,0.00665,3536.1,6.0925,0.006386,3522.9,6.0653,0.006141,3509.7,6.0386,0.005913,3496.6,6.0125,0.0057,3483.7,5.987,0.005501,3470.9,5.9621,0.005315,3458.2,5.9377,0.005141,3445.6,5.9138,0.004977,3433.2,5.8904]
[700,449.12,3928.6,11.466,224.6,3928.6,11.146,149.7,3928.6,10.959,112.28,3928.6,10.826,89.82,3928.6,10.723,44.91,3928.5,10.403,22.45,3928.5,10.083,14.97,3928.4,9.8961,11.23,3928.3,9.7633,8.981,3928.3,9.6603,7.484,3928.2,9.5761,6.415,3928.2,9.5049,5.613,3928.1,9.4432,4.989,3928,9.3888,4.49,3928,9.3402,2.244,3927.4,9.0198,1.496,3926.7,8.8322,1.121,3926.1,8.6989,0.8969,3925.5,8.5954,0.4478,3922.4,8.2731,0.298,3919.4,8.0835,0.2232,3916.3,7.9483,0.1783,3913.2,7.8428,0.1483,3910.1,7.7562,0.127,3907,7.6826,0.1109,3903.9,7.6185,0.09844,3900.8,7.5616,0.08846,3897.7,7.5105,0.07349,3891.5,7.4214,0.0628,3885.3,7.3453,0.05478,3879.1,7.2787,0.04854,3872.9,7.2193,0.04356,3866.6,7.1656,0.03948,3860.4,7.1166,0.03607,3854.1,7.0714,0.0332,3847.8,7.0294,0.03073,3841.5,6.9901,0.02859,3835.2,6.9532,0.02672,3828.9,6.9183,0.02507,3822.6,6.8852,0.02361,3816.2,6.8537,0.0223,3809.8,6.8236,0.02111,3803.5,6.7947,0.02005,3797.1,6.767,0.01908,3790.7,6.7404,0.01819,3784.3,6.7147,0.01738,3777.9,6.6898,0.01663,3771.5,6.6657,0.01594,3765.1,6.6424,0.01531,3758.6,6.6197,0.01471,3752.2,6.5977,0.01416,3745.7,6.5762,0.01365,3739.2,6.5553,0.01317,3732.8,6.5348,0.01272,3726.3,6.5149,0.0123,3719.8,6.4954,0.0119,3713.3,6.4763,0.01152,3706.8,6.4575,0.01117,3700.3,6.4392,0.01083,3693.8,6.4212,0.01052,3687.3,6.4035,0.010218,3680.8,6.3862,0.009933,3674.2,6.3691,0.009662,3667.7,6.3524,0.009405,3661.2,6.3359,0.009159,3654.7,6.3196,0.008925,3648.2,6.3037,0.008702,3641.7,6.2879,0.008489,3635.2,6.2724,0.008285,3628.6,6.2571,0.008089,3622.2,6.242,0.007902,3615.7,6.2271,0.007723,3609.2,6.2125,0.007386,3596.3,6.1836,0.007075,3583.4,6.1556,0.006787,3570.6,6.1282,0.00652,3557.8,6.1014,0.006272,3545.2,6.0752,0.00604,3532.6,6.0496,0.005825,3520.1,6.0246,0.005623,3507.7,6.0001,0.005435,3495.4,5.9762,0.005258,3483.3,5.9527,0.005092,3471.3,5.9297]
[710,453.73,3951.3,11.489,226.9,3951.3,11.169,151.24,3951.3,10.982,113.43,3951.3,10.849,90.74,3951.3,10.746,45.37,3951.2,10.426,22.68,3951.2,10.106,15.12,3951.1,9.9194,11.34,3951.1,9.7866,9.073,3951,9.6835,7.561,3950.9,9.5993,6.481,3950.9,9.5281,5.67,3950.8,9.4665,5.04,3950.8,9.4121,4.536,3950.7,9.3634,2.267,3950.1,9.043,1.511,3949.5,8.8554,1.133,3948.9,8.7222,0.9062,3948.3,8.6187,0.4524,3945.3,8.2965,0.3012,3942.3,8.107,0.2256,3939.3,7.9718,0.1802,3936.3,7.8664,0.1499,3933.3,7.7799,0.1283,3930.3,7.7064,0.1121,3927.3,7.6423,0.09952,3924.2,7.5856,0.08944,3921.2,7.5346,0.07431,3915.2,7.4456,0.06351,3909.2,7.3696,0.05541,3903.1,7.3032,0.04911,3897,7.244,0.04407,3890.9,7.1905,0.03994,3884.8,7.1416,0.0365,3878.8,7.0966,0.0336,3872.6,7.0548,0.03111,3866.5,7.0157,0.02895,3860.4,6.9789,0.02706,3854.2,6.9442,0.02539,3848.1,6.9113,0.02391,3841.9,6.88,0.02259,3835.7,6.85,0.0214,3829.6,6.8214,0.02032,3823.4,6.7939,0.01934,3817.2,6.7674,0.01844,3811,6.7419,0.01762,3804.8,6.7173,0.01687,3798.6,6.6934,0.01617,3792.3,6.6703,0.01553,3786.1,6.6478,0.01493,3779.8,6.626,0.01437,3773.6,6.6047,0.01385,3767.3,6.584,0.01337,3761.1,6.5638,0.01291,3754.8,6.544,0.01249,3748.5,6.5247,0.01209,3742.2,6.5058,0.01171,3736,6.4873,0.01135,3729.7,6.4692,0.01101,3723.4,6.4515,0.01069,3717.1,6.434,0.01039,3710.8,6.4169,0.010101,3704.5,6.4001,0.009827,3698.2,6.3836,0.009567,3691.9,6.3673,0.009319,3685.6,6.3513,0.009083,3679.3,6.3355,0.008857,3673.1,6.32,0.008642,3666.8,6.3048,0.008435,3660.5,6.2897,0.008238,3654.3,6.2748,0.008049,3648,6.2602,0.007868,3641.8,6.2458,0.007527,3629.3,6.2174,0.007212,3616.9,6.1898,0.006921,3604.5,6.1629,0.006651,3592.2,6.1366,0.0064,3580,6.1109,0.006166,3567.9,6.0858,0.005947,3555.8,6.0612,0.005743,3543.9,6.0371,0.005552,3532,6.0136,0.005373,3520.3,5.9906,0.005205,3508.7,5.968]
[720,458.35,3974.1,11.512,229.2,3974.1,11.192,152.78,3974.1,11.005,114.59,3974.1,10.872,91.67,3974.1,10.769,45.83,3974,10.45,22.92,3974,10.13,15.28,3973.9,9.9424,11.46,3973.9,9.8096,9.166,3973.8,9.7066,7.638,3973.7,9.6224,6.547,3973.7,9.5512,5.728,3973.6,9.4895,5.091,3973.6,9.4351,4.582,3973.5,9.3865,2.29,3972.9,9.0661,1.527,3972.3,8.8785,1.145,3971.7,8.7453,0.9154,3971.2,8.6419,0.4571,3968.2,8.3197,0.3043,3965.3,8.1302,0.2279,3962.4,7.9952,0.1821,3959.5,7.8899,0.1515,3956.5,7.8034,0.1297,3953.6,7.73,0.1133,3950.7,7.666,0.10059,3947.7,7.6093,0.0904,3944.8,7.5584,0.07513,3938.9,7.4696,0.06422,3933,7.3938,0.05603,3927.1,7.3275,0.04967,3921.2,7.2684,0.04458,3915.3,7.2151,0.04041,3909.4,7.1664,0.03694,3903.4,7.1216,0.034,3897.5,7.0799,0.03149,3891.5,7.041,0.02931,3885.6,7.0044,0.0274,3879.6,6.9699,0.02571,3873.6,6.9371,0.02422,3867.6,6.906,0.02288,3861.6,6.8762,0.02168,3855.6,6.8478,0.02059,3849.6,6.8205,0.0196,3843.6,6.7942,0.01869,3837.6,6.7688,0.01786,3831.6,6.7444,0.0171,3825.5,6.7207,0.0164,3819.5,6.6978,0.01575,3813.4,6.6755,0.01514,3807.4,6.6538,0.01458,3801.3,6.6328,0.01406,3795.3,6.6123,0.01357,3789.2,6.5922,0.01311,3783.1,6.5727,0.01268,3777.1,6.5536,0.01227,3771,6.5349,0.01189,3764.9,6.5167,0.01153,3758.8,6.4988,0.01119,3752.8,6.4812,0.01086,3746.7,6.464,0.01056,3740.6,6.4471,0.010266,3734.5,6.4305,0.00999,3728.4,6.4142,0.009727,3722.4,6.3981,0.009477,3716.3,6.3823,0.009238,3710.2,6.3668,0.00901,3704.2,6.3515,0.008792,3698.1,6.3364,0.008584,3692.1,6.3216,0.008384,3686.1,6.307,0.008193,3680,6.2926,0.00801,3674,6.2783,0.007666,3661.9,6.2504,0.007347,3650,6.2233,0.007053,3638,6.1968,0.00678,3626.2,6.1709,0.006526,3614.4,6.1457,0.006289,3602.7,6.121,0.006068,3591.1,6.0968,0.005861,3579.5,6.0732,0.005668,3568.1,6.0501,0.005486,3556.8,6.0274,0.005315,3545.5,6.0053]
[730,462.96,3996.9,11.535,231.5,3996.9,11.215,154.32,3996.9,11.028,115.74,3996.9,10.895,92.59,3996.9,10.792,46.3,3996.9,10.472,23.15,3996.8,10.153,15.43,3996.8,9.9653,11.57,3996.7,9.8325,9.258,3996.7,9.7295,7.715,3996.6,9.6453,6.613,3996.5,9.5741,5.786,3996.5,9.5125,5.143,3996.4,9.458,4.628,3996.4,9.4094,2.314,3995.8,9.0891,1.542,3995.2,8.9015,1.156,3994.7,8.7683,0.9247,3994.1,8.6648,0.4617,3991.2,8.3427,0.3074,3988.4,8.1534,0.2303,3985.5,8.0184,0.184,3982.7,7.9131,0.1531,3979.8,7.8268,0.131,3977,7.7534,0.1145,3974.1,7.6894,0.10166,3971.2,7.6329,0.09137,3968.4,7.582,0.07594,3962.7,7.4934,0.06492,3956.9,7.4177,0.05666,3951.2,7.3516,0.05023,3945.4,7.2927,0.04508,3939.7,7.2396,0.04088,3933.9,7.191,0.03737,3928.1,7.1463,0.0344,3922.3,7.1048,0.03186,3916.6,7.066,0.02966,3910.8,7.029,0.02773,3905,6.9953,0.02603,3899.1,6.9627,0.02452,3893.3,6.9317,0.02317,3887.5,6.9022,0.02195,3881.7,6.8739,0.02085,3875.8,6.8467,0.01985,3870,6.8206,0.01894,3864.2,6.7954,0.0181,3858.3,6.7712,0.01733,3852.4,6.7477,0.01662,3846.6,6.7249,0.01597,3840.7,6.7028,0.01536,3834.9,6.6814,0.01479,3829,6.6605,0.01426,3823.1,6.6402,0.01376,3817.2,6.6203,0.0133,3811.4,6.601,0.01286,3805.5,6.5821,0.01246,3799.6,6.5636,0.01207,3793.7,6.5455,0.0117,3787.8,6.5278,0.01136,3782,6.5104,0.01103,3776.1,6.4934,0.01072,3770.2,6.4767,0.01043,3764.3,6.4603,0.010151,3758.4,6.4442,0.009885,3752.6,6.4284,0.009632,3746.7,6.4128,0.009391,3740.8,6.3975,0.009161,3735,6.3824,0.00894,3729.1,6.3675,0.00873,3723.3,6.3529,0.008528,3717.5,6.3385,0.008335,3711.6,6.3243,0.00815,3705.8,6.3103,0.007802,3694.2,6.2828,0.00748,3682.6,6.256,0.007183,3671.2,6.23,0.006906,3659.7,6.2045,0.00665,3648.3,6.1796,0.00641,3637,6.1554,0.006186,3625.8,6.1316,0.005977,3614.6,6.1084,0.005781,3603.6,6.0856,0.005597,3592.6,6.0634,0.005424,3581.8,6.0416]
[740,467.58,4019.9,11.558,233.8,4019.9,11.238,155.9,4019.8,11.051,116.89,4019.8,10.918,93.52,4019.8,10.815,46.76,4019.8,10.495,23.38,4019.8,10.175,15.58,4019.7,9.9881,11.69,4019.6,9.8553,9.35,4019.6,9.7522,7.792,4019.5,9.6681,6.678,4019.5,9.5969,5.844,4019.4,9.5352,5.194,4019.4,9.4808,4.675,4019.3,9.4321,2.337,4018.8,9.1118,1.557,4018.2,8.9243,1.168,4017.6,8.7911,0.934,4017.1,8.6877,0.4664,4014.3,8.3656,0.3105,4011.5,8.1763,0.2326,4008.7,8.0414,0.1858,4006,7.9362,0.1547,4003.2,7.85,0.1324,4000.4,7.7766,0.1157,3997.6,7.7128,0.1027,3994.8,7.6563,0.09234,3992,7.6055,0.07676,3986.5,7.517,0.06562,3980.9,7.4415,0.05728,3975.3,7.3755,0.05078,3969.7,7.3168,0.04559,3964.1,7.2638,0.04134,3958.5,7.2154,0.0378,3952.8,7.1708,0.0348,3947.2,7.1295,0.03224,3941.6,7.0909,0.03001,3936,7.0546,0.02807,3930.3,7.0204,0.02635,3924.7,6.988,0.02482,3919,6.9572,0.02346,3913.4,6.9278,0.02223,3907.7,6.8997,0.02112,3902,6.8727,0.02011,3896.4,6.8468,0.01919,3890.7,6.8218,0.01834,3885,6.7976,0.01756,3879.3,6.7743,0.01685,3873.6,6.7517,0.01618,3868,6.7298,0.01557,3862.3,6.7085,0.01499,3856.6,6.6878,0.01446,3850.9,6.6677,0.01396,3845.2,6.648,0.01349,3839.5,6.6289,0.01305,3833.8,6.6102,0.01264,3828.1,6.5919,0.01225,3822.4,6.574,0.01188,3816.7,6.5564,0.01153,3811,6.5393,0.0112,3805.3,6.5224,0.01089,3799.6,6.5059,0.01059,3793.9,6.4897,0.01031,3788.3,6.4738,0.010041,3782.6,6.4581,0.009786,3776.9,6.4428,0.009542,3771.2,6.4276,0.009309,3765.6,6.4127,0.009087,3759.9,6.3981,0.008874,3754.3,6.3836,0.008671,3748.7,6.3694,0.008476,3743,6.3554,0.008288,3737.4,6.3416,0.007936,3726.2,6.3145,0.007612,3715,6.2881,0.007311,3703.9,6.2624,0.007031,3692.8,6.2374,0.006771,3681.8,6.2129,0.006529,3670.9,6.189,0.006303,3660.1,6.1656,0.006091,3649.3,6.1428,0.005893,3638.6,6.1204,0.005706,3628,6.0985,0.005531,3617.5,6.077]
[750,472.19,4042.9,11.58,236.1,4042.9,11.261,157.4,4042.8,11.073,118.05,4042.8,10.941,94.44,4042.8,10.838,47.22,4042.8,10.518,23.61,4042.8,10.198,15.74,4042.7,10.011,11.8,4042.6,9.8779,9.443,4042.6,9.7748,7.869,4042.5,9.6907,6.744,4042.5,9.6195,5.901,4042.4,9.5578,5.245,4042.4,9.5034,4.721,4042.3,9.4547,2.36,4041.8,9.1344,1.573,4041.3,8.9469,1.179,4040.7,8.8137,0.9432,4040.2,8.7103,0.4711,4037.5,8.3883,0.3137,4034.8,8.1991,0.235,4032,8.0643,0.1877,4029.3,7.9592,0.1563,4026.6,7.8729,0.1338,4023.9,7.7997,0.1169,4021.2,7.736,0.1038,4018.5,7.6795,0.09331,4015.8,7.6288,0.07757,4010.3,7.5404,0.06633,4004.9,7.4651,0.0579,3999.4,7.3992,0.05134,3994,7.3406,0.0461,3988.5,7.2878,0.0418,3983.1,7.2396,0.03823,3977.6,7.1952,0.0352,3972.1,7.154,0.03261,3966.6,7.1155,0.03036,3961.2,7.0794,0.0284,3955.7,7.0453,0.02666,3950.2,7.0131,0.02512,3944.7,6.9824,0.02374,3939.2,6.9532,0.0225,3933.7,6.9252,0.02138,3928.2,6.8984,0.02036,3922.7,6.8726,0.01943,3917.2,6.8478,0.01858,3911.7,6.8238,0.01779,3906.1,6.8007,0.01707,3900.6,6.7782,0.0164,3895.1,6.7565,0.01578,3889.6,6.7354,0.0152,3884.1,6.7148,0.01466,3878.6,6.6949,0.01415,3873,6.6754,0.01368,3867.5,6.6564,0.01324,3862,6.6378,0.01282,3856.5,6.6197,0.01242,3850.9,6.602,0.01205,3845.4,6.5846,0.0117,3839.9,6.5677,0.01137,3834.4,6.551,0.01105,3828.9,6.5347,0.01075,3823.4,6.5186,0.01047,3817.9,6.5029,0.010195,3812.4,6.4874,0.009937,3806.9,6.4722,0.009691,3801.4,6.4573,0.009456,3796,6.4426,0.009232,3790.5,6.4281,0.009017,3785,6.4138,0.008811,3779.6,6.3998,0.008614,3774.1,6.386,0.008425,3768.7,6.3723,0.008069,3757.8,6.3456,0.007741,3747.1,6.3196,0.007436,3736.3,6.2943,0.007154,3725.6,6.2696,0.006891,3715,6.2455,0.006646,3704.4,6.2219,0.006417,3694,6.1989,0.006203,3683.5,6.1764,0.006002,3673.2,6.1544,0.005814,3663,6.1328,0.005636,3652.8,6.1117]
[760,476.81,4065.9,11.603,238.4,4065.9,11.283,158.9,4065.9,11.096,119.2,4065.9,10.963,95.36,4065.9,10.86,47.68,4065.9,10.54,23.84,4065.8,10.22,15.89,4065.8,10.033,11.92,4065.7,9.9003,9.535,4065.7,9.7973,7.946,4065.6,9.7131,6.81,4065.6,9.6419,5.959,4065.5,9.5803,5.297,4065.5,9.5259,4.767,4065.4,9.4772,2.383,4064.9,9.1569,1.588,4064.4,8.9694,1.191,4063.8,8.8362,0.9525,4063.3,8.7328,0.4757,4060.7,8.4109,0.3168,4058.4,8.2218,0.2373,4055.4,8.087,0.1896,4052.8,7.982,0.1578,4050.1,7.8958,0.1351,4047.5,7.8226,0.1181,4044.8,7.759,0.1049,4042.2,7.7026,0.09427,4039.5,7.6519,0.07838,4034.2,7.5637,0.06703,4028.9,7.4885,0.05852,4023.6,7.4228,0.05189,4018.3,7.3643,0.0466,4013,7.3116,0.04226,4007.7,7.2635,0.03866,4002.4,7.2193,0.0356,3997,7.1782,0.03298,3991.7,7.1399,0.03071,3986.4,7.1039,0.02873,3981.1,7.07,0.02698,3975.7,7.0379,0.02542,3970.4,7.0074,0.02403,3965,6.9783,0.02278,3959.7,6.9505,0.02164,3954.3,6.9238,0.02061,3949,6.8982,0.01967,3943.6,6.8735,0.01881,3938.3,6.8497,0.01802,3932.9,6.8267,0.01729,3927.6,6.8044,0.01661,3922.2,6.7829,0.01598,3916.9,6.7619,0.0154,3911.5,6.7415,0.01485,3906.2,6.7217,0.01434,3900.8,6.7024,0.01387,3895.4,6.6836,0.01342,3890.1,6.6652,0.01299,3884.7,6.6472,0.0126,3879.4,6.6297,0.01222,3874,6.6125,0.01187,3868.7,6.5957,0.01153,3863.4,6.5792,0.01121,3858,6.563,0.01091,3852.7,6.5471,0.01062,3847.4,6.5316,0.01035,3842,6.5163,0.010087,3836.7,6.5012,0.009839,3831.4,6.4864,0.009601,3826.1,6.4719,0.009374,3820.8,6.4576,0.009157,3815.6,6.4435,0.008949,3810.3,6.4297,0.00875,3805,6.416,0.008559,3799.8,6.4025,0.0082,3789.3,6.3762,0.007868,3778.8,6.3505,0.007561,3768.4,6.3255,0.007275,3758.1,6.3012,0.00701,3747.8,6.2774,0.006762,3737.6,6.2542,0.00653,3727.5,6.2315,0.006314,3717.4,6.2093,0.00611,3707.4,6.1876,0.00592,3697.5,6.1664,0.00574,3687.7,6.1456]
[770,481.42,4089.1,11.625,240.7,4089.1,11.305,160.5,4089.1,11.118,120.35,4089.1,10.985,96.28,4089.1,10.882,48.14,4089,10.563,24.07,4089,10.243,16.05,4088.9,10.055,12.03,4088.9,9.9226,9.627,4088.8,9.8196,8.023,4088.8,9.7354,6.876,4088.7,9.6642,6.017,4088.7,9.6026,5.348,4088.6,9.5482,4.813,4088.6,9.4995,2.406,4088.1,9.1792,1.604,4087.5,8.9917,1.202,4087,8.8586,0.9618,4086.5,8.7552,0.4804,4084,8.4333,0.3199,4081.4,8.2442,0.2396,4078.8,8.1095,0.1915,4076.3,8.0046,0.1594,4073.7,7.9185,0.1365,4071.1,7.8454,0.1193,4068.5,7.7818,0.1059,4065.9,7.7254,0.09523,4063.4,7.6749,0.07919,4058.2,7.5868,0.06773,4053,7.5117,0.05913,4047.9,7.4461,0.05245,4042.7,7.3878,0.0471,4037.5,7.3352,0.04272,4032.4,7.2872,0.03908,4027.2,7.2432,0.036,4022,7.2022,0.03335,4016.8,7.1641,0.03106,4011.6,7.1282,0.02906,4006.4,7.0945,0.02729,4001.2,7.0625,0.02572,3996.1,7.0321,0.02431,3990.9,7.0032,0.02305,3985.7,6.9755,0.0219,3980.5,6.949,0.02086,3975.3,6.9235,0.01992,3970.1,6.899,0.01905,3964.9,6.8753,0.01825,3959.7,6.8525,0.01751,3954.5,6.8304,0.01682,3949.3,6.8089,0.01619,3944.1,6.7881,0.0156,3938.9,6.7679,0.01505,3933.7,6.7482,0.01453,3928.5,6.7291,0.01405,3923.3,6.7104,0.0136,3918.1,6.6922,0.01317,3912.9,6.6744,0.01277,3907.7,6.657,0.01239,3902.6,6.6399,0.01203,3897.4,6.6233,0.01169,3892.2,6.607,0.01137,3887,6.5909,0.01107,3881.9,6.5752,0.01078,3876.7,6.5598,0.0105,3871.6,6.5447,0.010236,3866.4,6.5298,0.009984,3861.3,6.5152,0.009744,3856.1,6.5008,0.009515,3851,6.4867,0.009296,3845.9,6.4728,0.009086,3840.8,6.459,0.008885,3835.7,6.4456,0.008692,3830.6,6.4322,0.008329,3820.5,6.4062,0.007994,3810.4,6.3809,0.007683,3800.3,6.3562,0.007395,3790.3,6.3322,0.007126,3780.4,6.3087,0.006876,3770.5,6.2858,0.006642,3760.7,6.2635,0.006423,3750.9,6.2416,0.006217,3741.2,6.2202,0.006024,3731.7,6.1993,0.005842,3722.1,6.1788]
[780,486.04,4112.3,11.647,243,4112.3,11.327,162,4112.3,11.14,121.51,4112.3,11.008,97.21,4112.3,10.905,48.6,4112.2,10.585,24.3,4112.2,10.265,16.2,4112.1,10.078,12.15,4112.1,9.9448,9.72,4112,9.8417,8.1,4112,9.7576,6.942,4111.9,9.6864,6.074,4111.9,9.6247,5.399,4111.8,9.5703,4.859,4111.8,9.5217,2.429,4111.3,9.2014,1.619,4110.8,9.0139,1.214,4110.3,8.8808,0.9711,4109.8,8.7774,0.485,4107.3,8.4556,0.323,4104.8,8.2666,0.242,4102.3,8.1319,0.1937,4099.8,8.027,0.161,4097.3,7.941,0.1378,4094.8,7.868,0.1205,4092.2,7.8044,0.107,4089.8,7.7482,0.0962,4087.2,7.6976,0.08,4082.2,7.6097,0.06842,4077.2,7.5347,0.05975,4072.2,7.4693,0.053,4067.1,7.4111,0.0476,4062.1,7.3587,0.04318,4057.1,7.3108,0.0395,4052,7.2668,0.03639,4047,7.2261,0.03372,4041.9,7.188,0.03141,4036.9,7.1523,0.02938,4031.8,7.1187,0.0276,4026.8,7.0869,0.02601,4021.8,7.0566,0.0246,4016.7,7.0278,0.02332,4011.6,7.0003,0.02216,4006.6,6.9739,0.02111,4001.6,6.9486,0.02016,3996.5,6.9242,0.01928,3991.4,6.9007,0.01847,3986.4,6.878,0.01772,3981.4,6.856,0.01703,3976.3,6.8347,0.01639,3971.2,6.814,0.0158,3966.2,6.794,0.01524,3961.2,6.7744,0.01472,3956.1,6.7554,0.01424,3951.1,6.7369,0.01378,3946,6.7188,0.01335,3941,6.7012,0.01294,3936,6.6839,0.01256,3931,6.667,0.0122,3925.9,6.6505,0.01185,3920.9,6.6344,0.01153,3915.9,6.6185,0.01122,3910.9,6.603,0.01093,3905.9,6.5877,0.01065,3900.9,6.5727,0.01038,3895.9,6.558,0.010128,3891,6.5435,0.009886,3886,6.5293,0.009655,3881,6.5153,0.009434,3876.1,6.5016,0.009222,3871.1,6.488,0.009018,3866.2,6.4746,0.008824,3861.3,6.4615,0.008457,3851.4,6.4358,0.008118,3841.7,6.4108,0.007804,3831.9,6.3864,0.007513,3822.3,6.3627,0.007241,3812.6,6.3395,0.006988,3803.1,6.3169,0.006752,3793.6,6.2949,0.00653,3784.1,6.2733,0.006322,3774.8,6.2522,0.006127,3765.5,6.2316,0.005943,3756.3,6.2114]
[790,490.65,4135.6,11.669,245.3,4135.6,11.349,163.6,4135.6,11.162,122.66,4135.6,11.03,98.13,4135.6,10.927,49.06,4135.5,10.607,24.53,4135.5,10.287,16.35,4135.4,10.1,12.26,4135.4,9.9668,9.812,4135.3,9.8638,8.177,4135.3,9.7796,7.008,4135.2,9.7084,6.132,4135.2,9.6467,5.451,4135.1,9.5923,4.906,4135.1,9.5437,2.452,4134.6,9.2234,1.634,4134.1,9.0359,1.226,4133.6,8.9028,0.9803,4133.1,8.7994,0.4897,4130.7,8.4777,0.3261,4128.3,8.2888,0.2443,4125.8,8.1542,0.1953,4123.4,8.0494,0.1626,4120.9,7.9634,0.1392,4118.5,7.8904,0.1217,4116.1,7.8269,0.1081,4113.6,7.7707,0.09716,4111.2,7.7203,0.0808,4106.3,7.6324,0.06912,4101.4,7.5576,0.06036,4096.5,7.4923,0.05355,4091.6,7.4342,0.0481,4086.7,7.3819,0.04364,4081.8,7.3342,0.03993,4076.9,7.2904,0.03678,4072,7.2497,0.03409,4067.1,7.2118,0.03175,4062.5,7.1762,0.02971,4057.2,7.1427,0.02791,4052.4,7.111,0.02631,4047.4,7.0809,0.02488,4042.5,7.0522,0.02359,4037.6,7.0248,0.02242,4032.7,6.9986,0.02136,4027.8,6.9734,0.02039,4022.9,6.9492,0.01951,4018,6.9258,0.01869,4013.1,6.9032,0.01794,4008.2,6.8814,0.01724,4003.3,6.8602,0.0166,3998.4,6.8397,0.016,3993.5,6.8198,0.01543,3988.6,6.8004,0.01491,3983.7,6.7815,0.01442,3978.8,6.7631,0.01396,3973.9,6.7452,0.01352,3969,6.7277,0.01311,3964.2,6.7106,0.01272,3959.3,6.6938,0.01236,3954.4,6.6774,0.01201,3949.6,6.6614,0.01169,3944.7,6.6457,0.01137,3939.8,6.6303,0.01108,3935,6.6152,0.0108,3930.2,6.6003,0.01053,3925.3,6.5858,0.01027,3920.5,6.5714,0.010027,3915.7,6.5574,0.009793,3910.9,6.5435,0.009569,3906.1,6.5299,0.009355,3901.3,6.5165,0.00915,3896.5,6.5033,0.008953,3891.7,6.4903,0.008583,3882.2,6.4649,0.008241,3872.8,6.4401,0.007924,3863.3,6.4161,0.007629,3854,6.3926,0.007355,3844.6,6.3698,0.007099,3835.4,6.3475,0.00686,3826.3,6.3257,0.006636,3817.1,6.3044,0.006426,3808,6.2836,0.006228,3799,6.2632,0.006042,3790.1,6.2433]
[800.000000001,495.27,4158.9,11.691,247.6,4158.9,11.371,165.1,4158.9,11.184,123.82,4158.9,11.051,99.05,4158.9,10.948,49.53,4158.9,10.628,24.76,4158.8,10.309,16.51,4158.8,10.121,12.38,4158.8,9.9887,9.904,4158.7,9.8856,8.254,4158.7,9.8015,7.074,4158.6,9.7303,6.19,4158.6,9.6686,5.502,4158.5,9.6142,4.952,4158.5,9.5656,2.475,4158,9.2453,1.65,4157.5,9.0578,1.237,4157.1,8.9247,0.9896,4156.6,8.8214,0.4943,4154.2,8.4997,0.3292,4151.8,8.3108,0.2467,4149.4,8.1763,0.1972,4147.1,8.0715,0.1641,4144.6,7.9856,0.1406,4142.3,7.9127,0.1229,4139.9,7.8493,0.1091,4137.5,7.7931,0.09812,4135.2,7.7427,0.08161,4130.4,7.655,0.06982,4125.6,7.5803,0.06098,4120.9,7.5151,0.0541,4116.1,7.4572,0.0486,4111.3,7.405,0.0441,4106.6,7.3574,0.04035,4101.8,7.3137,0.03717,4097,7.2731,0.03446,4092.2,7.2353,0.0321,4087.5,7.1999,0.03004,4082.7,7.1665,0.02822,4077.9,7.135,0.0266,4073.2,7.105,0.02516,4068.4,7.0764,0.02386,4063.6,7.0492,0.02268,4058.8,7.023,0.02161,4054.1,6.998,0.02063,4049.3,6.9739,0.01974,4044.5,6.9506,0.01891,4039.8,6.9282,0.01815,4035,6.9065,0.01745,4030.2,6.8854,0.0168,4025.5,6.865,0.01619,4020.7,6.8453,0.01562,4016,6.826,0.0151,4011.2,6.8073,0.0146,4006.5,6.789,0.01413,4001.7,6.7712,0.01369,3997,6.7533,0.01328,3992.3,6.7369,0.01289,3987.5,6.7203,0.01252,3982.8,6.704,0.01217,3978.1,6.6881,0.01184,3973.4,6.6726,0.01153,3968.7,6.6573,0.01123,3964,6.6423,0.01094,3959.3,6.6276,0.01067,3954.6,6.6132,0.01041,3949.9,6.599,0.010166,3945.3,6.5851,0.00993,3940.6,6.5714,0.009704,3936,6.5579,0.009488,3931.3,6.5446,0.00928,3926.7,6.5316,0.009082,3922,6.5187,0.008708,3912.8,6.4935,0.008362,3903.7,6.4691,0.008042,3894.5,6.4453,0.007744,3885.5,6.4221,0.007467,3876.4,6.3995,0.007209,3867.5,6.3775,0.006967,3858.6,6.356,0.00674,3849.7,6.335,0.006528,3840.9,6.3144,0.006328,3832.2,6.2943,0.00614,3823.6,6.2747]
[]
[81,81,81,81,81,81,81,81,81,81,81,81,81,81,81,81,81,81,81,81,81,81,81,81,81,81,81,81,81,81,81,81,81,81,81,81,81,81,81,81,81,81,81,81,81,81,81,81,81,81,81,81,81,81,81,81,81,81,81,81,81,81,81,81,81,81,81,81,81,81,81,81,81,81,81,81,81,81,81,81,81,81,81,81,81,81,81,81,81,81,81,81,81,81,81,81,81,81,81,81,81,81,81,81,81,81,81,81,81,81,81,81,81,81,81,81,81,81,81,81,81,81,81,81,81,81,81,81,81,81,81,81,81,81,81,81,81,81,81,81,81,81,81,81,81,81,81,81,81,81,81,81,81,81,81,81,81,81,81,81,81,81,81,81,81,81,81,81,81,81,81,81,81,81,81,81,81,81,81,81,81,81,81,81,81,81,81,81,81,81,81,81,81,81,81,81,81,81,81,81,81,81,81,81,81,81,81,81,81,81,81,81,81,81,81,81,81,81,81,81,81,81,81,81,81,81,81,81,81,81,81,81,81,81,81,81,81,81,81,81,81,81,81,81,81,81,81,81,81,81,81,81,81,20412]
[]
["р","72 МПа",720,"бар","74 МПа",740,"бар","76 МПа",760,"бар","78 МПа",780,"бар","80 МПа",800,"бар","85 МПа",850,"бар","90 МПа",900,"бар","95 МПа",950,"бар","100 МПа",1000.000000001,"бар"]
{"$rows_empty":7}
[null,"Удельный объем","Энтальпия","Энтропия","Удельный объем","Энтальпия","Энтропия","Удельный объем","Энтальпия","Энтропия","Удельный объем","Энтальпия","Энтропия","Удельный объем","Энтальпия","Энтропия","Удельный объем","Энтальпия","Энтропия","Удельный объем","Энтальпия","Энтропия","Удельный объем","Энтальпия","Энтропия","Удельный объем","Энтальпия","Энтропия"]
["oС","м3/кг","кДж/кг","кДж/(кг К)","м3/кг","кДж/кг","кДж/(кг К)","м3/кг","кДж/кг","кДж/(кг К)","м3/кг","кДж/кг","кДж/(кг К)","м3/кг","кДж/кг","кДж/(кг К)","м3/кг","кДж/кг","кДж/(кг К)","м3/кг","кДж/кг","кДж/(кг К)","м3/кг","кДж/кг","кДж/(кг К)","м3/кг","кДж/кг","кДж/(кг К)"]
["t  ","v","h","s","v","h","s","v","h","s","v","h","s","v","h","s","v","h","s","v","h","s","v","h","s","v","h","s"]
[]
[0,0.0009673,70.1,-0.0026,0.0009665,71.9,-0.0029,0.0009657,73.8,-0.0032,0.0009649,75.6,-0.0034,0.0009641,77.5,-0.0037,0.0009621,82.1,-0.0044,0.0009602,86.7,-0.0052,0.0009583,91.3,-0.0059,0.0009565,95.9,-0.0067]
[10,0.0009692,109.6,0.1393,0.0009684,111.3,0.1389,0.0009676,113.2,0.1384,0.0009669,115,0.1379,0.0009661,116.8,0.1374,0.0009642,121.2,0.1362,0.0009623,125.7,0.1349,0.0009604,130.1,0.1336,0.0009586,134.5,0.1323]
[20,0.0009719,149.5,0.278,0.0009711,151.2,0.2774,0.0009704,153,0.2768,0.0009696,154.8,0.2762,0.0009689,156.6,0.2756,0.000967,160.9,0.274,0.0009652,165.3,0.2724,0.0009634,169.7,0.2708,0.0009616,174,0.2692]
[30,0.0009752,189.7,0.4129,0.0009744,191.4,0.4122,0.0009737,193.2,0.4114,0.000973,194.9,0.4107,0.0009722,196.6,0.41,0.0009704,200.9,0.4082,0.0009687,205.2,0.4064,0.0009669,209.5,0.4046,0.0009651,213.8,0.4027]
[40,0.0009789,230.1,0.5438,0.0009782,231.8,0.543,0.0009775,233.5,0.5422,0.0009768,235.2,0.5414,0.000976,236.9,0.5406,0.0009743,241.1,0.5386,0.0009725,245.4,0.5366,0.0009708,249.6,0.5346,0.000969,253.8,0.5325]
[50,0.0009831,270.5,0.6709,0.0009824,272.2,0.67,0.0009817,273.8,0.6691,0.000981,275.5,0.6682,0.0009803,277.2,0.6673,0.0009785,281.4,0.6651,0.0009767,285.6,0.6629,0.000975,289.7,0.6607,0.0009733,293.9,0.6585]
[60,0.0009878,311,0.7943,0.0009871,312.6,0.7933,0.0009864,314.3,0.7923,0.0009856,315.9,0.7914,0.0009849,317.6,0.7904,0.0009831,321.7,0.788,0.0009814,325.8,0.7856,0.0009796,329.9,0.7832,0.0009779,334,0.7808]
[70,0.0009929,351.5,0.9142,0.0009922,353.2,0.9132,0.0009914,354.8,0.9121,0.0009907,356.4,0.911,0.00099,358,0.91,0.0009882,362.1,0.9074,0.0009864,366.1,0.9048,0.0009846,370.1,0.9022,0.0009828,374.2,0.8996]
[80,0.0009984,392.2,1.0309,0.0009977,393.8,1.0298,0.0009969,395.3,1.0286,0.0009962,396.9,1.0275,0.0009954,398.5,1.0264,0.0009936,402.5,1.0235,0.0009918,406.5,1.0207,0.00099,410.4,1.0179,0.0009882,414.4,1.0152]
[90,0.0010044,432.8,1.1446,0.0010036,434.4,1.1433,0.0010028,436,1.1421,0.0010021,437.5,1.1409,0.0010013,439.1,1.1396,0.0009994,443,1.1366,0.0009976,446.9,1.1336,0.0009957,450.8,1.1306,0.0009939,454.7,1.1277]
[100,0.0010108,473.6,1.2553,0.00101,475.2,1.254,0.0010092,476.7,1.2527,0.0010084,478.2,1.2514,0.0010076,479.7,1.2501,0.0010056,483.6,1.2468,0.0010037,487.4,1.2436,0.0010018,491.2,1.2405,0.0009999,495.1,1.2373]
[110,0.0010176,514.5,1.3633,0.0010168,516,1.3619,0.0010159,517.5,1.3605,0.0010151,519,1.3591,0.0010143,520.5,1.3578,0.0010123,524.2,1.3543,0.0010103,528,1.3509,0.0010083,531.7,1.3476,0.0010064,535.5,1.3442]
[120,0.0010248,555.4,1.4688,0.001024,556.9,1.4673,0.0010231,558.3,1.4658,0.0010222,559.8,1.4643,0.0010214,561.3,1.4629,0.0010193,564.9,1.4592,0.0010172,568.6,1.4557,0.0010152,572.3,1.4521,0.0010132,576,1.4486]
[130,0.0010325,596.4,1.5718,0.0010316,597.9,1.5703,0.0010307,599.3,1.5687,0.0010298,600.7,1.5671,0.0010289,602.2,1.5656,0.0010267,605.8,1.5618,0.0010246,609.4,1.558,0.0010224,613,1.5542,0.0010204,616.6,1.5505]
[140,0.0010406,637.6,1.6726,0.0010396,639,1.671,0.0010387,640.4,1.6693,0.0010378,641.8,1.6677,0.0010368,643.2,1.6661,0.0010346,646.7,1.662,0.0010323,650.2,1.658,0.0010301,653.7,1.6541,0.0010279,657.2,1.6502]
[150,0.0010491,678.8,1.7713,0.0010481,680.2,1.7696,0.0010471,681.6,1.7678,0.0010462,682.9,1.7661,0.0010452,684.3,1.7644,0.0010428,687.7,1.7601,0.0010405,691.1,1.7559,0.0010382,694.6,1.7517,0.0010359,698,1.7476]
[160,0.0010581,720.2,1.868,0.0010571,721.6,1.8662,0.001056,722.9,1.8643,0.001055,724.2,1.8625,0.001054,725.5,1.8607,0.0010515,728.8,1.8562,0.0010491,732.2,1.8518,0.0010466,735.5,1.8474,0.0010443,738.9,1.8431]
[170,0.0010676,761.8,1.9628,0.0010665,763,1.9609,0.0010654,764.3,1.9589,0.0010644,765.6,1.957,0.0010633,766.9,1.9551,0.0010607,770.1,1.9504,0.0010581,773.3,1.9457,0.0010556,776.6,1.9411,0.0010531,779.8,1.9366]
[180,0.0010776,803.5,2.0558,0.0010764,804.7,2.0538,0.0010753,805.9,2.0518,0.0010742,807.2,2.0498,0.001073,808.4,2.0477,0.0010703,811.5,2.0428,0.0010676,814.6,2.0379,0.0010649,817.8,2.0331,0.0010623,820.9,2.0283]
[190,0.0010881,845.3,2.1472,0.0010869,846.5,2.1451,0.0010857,847.7,2.143,0.0010845,848.9,2.1408,0.0010833,850.1,2.1387,0.0010804,853.1,2.1335,0.0010775,856.1,2.1284,0.0010747,859.1,2.1233,0.001072,862.2,2.1183]
[200,0.0010992,887.4,2.2371,0.0010979,888.5,2.2348,0.0010966,889.6,2.2326,0.0010954,890.8,2.2304,0.0010941,891.9,2.2281,0.001091,894.8,2.2227,0.001088,897.7,2.2173,0.001085,900.6,2.2119,0.0010821,903.6,2.2067]
[210,0.0011109,929.7,2.3255,0.0011095,930.7,2.3231,0.0011081,931.8,2.3208,0.0011068,932.9,2.3184,0.0011054,934,2.3161,0.0011022,936.7,2.3103,0.0010989,939.5,2.3046,0.0010958,942.3,2.2991,0.0010927,945.1,2.2936]
[220,0.0011232,972.2,2.4126,0.0011217,973.2,2.4101,0.0011203,974.2,2.4076,0.0011188,975.2,2.4051,0.0011174,976.2,2.4026,0.0011139,978.8,2.3966,0.0011104,981.4,2.3906,0.0011071,984.1,2.3848,0.0011039,986.8,2.379]
[230,0.0011362,1014.9,2.4984,0.0011346,1015.9,2.4958,0.0011331,1016.8,2.4932,0.0011315,1017.8,2.4905,0.00113,1018.7,2.488,0.0011262,1021.1,2.4816,0.0011226,1023.6,2.4753,0.001119,1026.1,2.4692,0.0011156,1028.7,2.4631]
[240,0.0011499,1058,2.5832,0.0011482,1058.8,2.5804,0.0011465,1059.7,2.5776,0.0011449,1060.6,2.5748,0.0011432,1061.5,2.5721,0.0011392,1063.7,2.5654,0.0011353,1066,2.5588,0.0011315,1068.4,2.5523,0.0011278,1070.8,2.546]
[250,0.0011644,1101.4,2.6669,0.0011626,1102.1,2.6639,0.0011607,1102.9,2.661,0.001159,1103.7,2.6581,0.0011572,1104.5,2.6552,0.0011528,1106.6,2.6481,0.0011487,1108.7,2.6412,0.0011446,1110.9,2.6344,0.0011406,1113.2,2.6278]
[260,0.0011797,1145.1,2.7496,0.0011777,1145.8,2.7465,0.0011757,1146.5,2.7434,0.0011738,1147.1,2.7403,0.0011719,1147.9,2.7373,0.0011672,1149.8,2.7298,0.0011627,1151.7,2.7226,0.0011583,1153.7,2.7154,0.0011541,1155.8,2.7085]
[270,0.0011959,1189.2,2.8316,0.0011938,1189.8,2.8283,0.0011916,1190.4,2.825,0.0011895,1191,2.8218,0.0011874,1191.6,2.8186,0.0011824,1193.3,2.8107,0.0011775,1195,2.803,0.0011728,1196.8,2.7955,0.0011682,1198.7,2.7882]
[280,0.0012131,1233.7,2.9129,0.0012108,1234.2,2.9094,0.0012084,1234.7,2.9059,0.0012061,1235.2,2.9024,0.0012038,1235.7,2.899,0.0011983,1237.2,2.8907,0.001193,1238.6,2.8826,0.0011879,1240.2,2.8748,0.001183,1241.9,2.8671]
[290,0.0012314,1278.7,2.9935,0.0012288,1279.1,2.9898,0.0012262,1279.5,2.9861,0.0012237,1279.9,2.9824,0.0012212,1280.3,2.9788,0.0012152,1281.4,2.97,0.0012094,1282.7,2.9615,0.0012039,1284,2.9532,0.0011985,1285.5,2.9452]
[300,0.0012508,1324.2,3.0736,0.001248,1324.4,3.0696,0.0012451,1324.4,3.0657,0.0012424,1325,3.0618,0.0012396,1325.2,3.058,0.001233,1326.1,3.0486,0.0012267,1327.1,3.0396,0.0012207,1328.2,3.0309,0.0012148,1329.4,3.0224]
[310,0.0012716,1370.3,3.1583,0.0012684,1370.4,3.149,0.0012653,1370.5,3.1448,0.0012622,1370.6,3.1407,0.0012592,1370.7,3.1366,0.0012519,1371.2,3.1267,0.001245,1371.9,3.1172,0.0012384,1372.7,3.1079,0.001232,1373.7,3.099]
[320,0.0012939,1417,3.2327,0.0012903,1416.9,3.2282,0.0012868,1416.8,3.2237,0.0012834,1416.8,3.2192,0.0012801,1416.8,3.2149,0.001272,1416.9,3.2043,0.0012644,1417.2,3.1941,0.0012571,1417.6,3.1843,0.0012501,1418.3,3.1749]
[330,0.0013179,1464.5,3.312,0.0013139,1464.1,3.3071,0.00131,1463.8,3.3022,0.0013061,1463.6,3.2975,0.0013024,1463.4,3.2928,0.0012934,1463,3.2815,0.001285,1462.9,3.2706,0.0012769,1463,3.2602,0.0012693,1463.3,3.2501]
[340,0.0013439,1512.7,3.3914,0.0013394,1512.1,3.386,0.001335,1511.6,3.3807,0.0013307,1511.1,3.3756,0.0013265,1510.7,3.3705,0.0013165,1509.7,3.3583,0.001307,1509.1,3.3466,0.0012981,1508.7,3.3354,0.0012896,1508.6,3.3246]
[350,0.001372,1562,3.4709,0.001367,1561.1,3.4651,0.001362,1560.3,3.4594,0.001357,1559.5,3.4538,0.001352,1558.9,3.4484,0.001341,1557.4,3.4352,0.001331,1556.3,3.4227,0.001321,1555.4,3.4107,0.001311,1554.8,3.3992]
[360,0.001403,1612.4,3.5511,0.001397,1611.2,3.5447,0.001391,1610,3.5386,0.001386,1609,3.5325,0.00138,1608,3.5266,0.001368,1605.9,3.5125,0.001356,1604.2,3.499,0.001345,1602.8,3.4862,0.001335,1601.8,3.4739]
[370,0.001436,1663.6,3.6314,0.00143,1662.1,3.6245,0.001423,1660.6,3.6178,0.001417,1659.2,3.6112,0.001411,1657.9,3.6048,0.001397,1655.1,3.5895,0.001383,1652.7,3.575,0.001371,1650.8,3.5613,0.001359,1649.2,3.5482]
[380,0.001473,1716,3.7122,0.001465,1714,3.7047,0.001458,1712.2,3.6973,0.001451,1710.4,3.6902,0.001444,1708.8,3.6833,0.001428,1705.1,3.6667,0.001413,1702,3.651,0.001399,1699.4,3.6363,0.001386,1697.2,3.6223]
[390,0.001513,1769.8,3.7939,0.001504,1767.3,3.7856,0.001496,1765,3.7776,0.001487,1762.8,3.7698,0.00148,1760.7,3.7622,0.001461,1756.1,3.7442,0.001444,1752.2,3.7273,0.001428,1748.9,3.7115,0.001414,1746,3.6965]
[400,0.001558,1824.7,3.8762,0.001547,1821.7,3.867,0.001537,1818.9,3.8582,0.001528,1816.2,3.8497,0.001518,1813.7,3.8415,0.001497,1808.1,3.8219,0.001478,1803.2,3.8037,0.00146,1799.1,3.7866,0.001444,1795.5,3.7705]
[410,0.001607,1880.9,3.959,0.001594,1877.2,3.9489,0.001582,1873.8,3.9392,0.001571,1870.5,3.9298,0.001561,1867.5,3.9208,0.001536,1860.7,3.8996,0.001515,1854.9,3.8798,0.001495,1849.8,3.8614,0.001477,1845.5,3.8442]
[420,0.001661,1938.2,4.0423,0.001646,1933.8,4.0311,0.001632,1929.6,4.0204,0.001619,1925.8,4.0101,0.001607,1922.1,4.0002,0.001579,1914,3.977,0.001554,1907.1,3.9557,0.001532,1901,3.9359,0.001511,1895.8,3.9174]
[430,0.001721,1997,4.1265,0.001704,1991.6,4.114,0.001688,1986.7,4.1021,0.001672,1982,4.0907,0.001658,1977.7,4.0798,0.001626,1968.1,4.0545,0.001597,1959.8,4.0313,0.001571,1952.8,4.0099,0.001548,1946.6,3.9901]
[440,0.001789,2057.3,4.2117,0.001768,2050.9,4.1977,0.001749,2045,4.1844,0.001731,2039.5,4.1718,0.001714,2034.3,4.1598,0.001676,2023,4.132,0.001643,2013.3,4.1068,0.001614,2005,4.0837,0.001588,1997.8,4.0624]
[450,0.001866,2119.4,4.2981,0.00184,2111.8,4.2824,0.001817,2104.7,4.2676,0.001796,2098.2,4.2536,0.001776,2092.2,4.2403,0.001731,2078.8,4.2097,0.001693,2067.5,4.1823,0.00166,2057.9,4.1574,0.001631,2049.6,4.1345]
[460,0.001951,2183.2,4.3857,0.001921,2174.2,4.3682,0.001893,2165.9,4.3517,0.001867,2158.3,4.3361,0.001844,2151.2,4.3214,0.001792,2135.7,4.2879,0.001748,2122.6,4.258,0.00171,2111.5,4.231,0.001676,2101.9,4.2063]
[470,0.002047,2248.6,4.4744,0.002011,2238.2,4.4548,0.001977,2228.6,4.4366,0.001947,2219.7,4.4194,0.001919,2211.6,4.4032,0.001858,2193.6,4.3664,0.001807,2178.6,4.3338,0.001763,2165.9,4.3046,0.001725,2154.8,4.2781]
[480,0.002153,2315.3,4.5635,0.00211,2303.4,4.542,0.00207,2292.4,4.5219,0.002034,2282.4,4.5031,0.002001,2273,4.4853,0.00193,2252.6,4.4451,0.001871,2235.5,4.4098,0.001821,2220.9,4.3782,0.001778,2208.5,4.3498]
[490,0.00227,2382.8,4.6525,0.002218,2369.5,4.6291,0.002172,2357.2,4.6073,0.002129,2345.9,4.5868,0.002091,2335.4,4.5676,0.002008,2312.4,4.524,0.00194,2293.1,4.4858,0.001883,2276.8,4.4519,0.001834,2262.8,4.4214]
[500,0.002395,2450.7,4.7409,0.002335,2436,4.7157,0.002281,2422.4,4.6922,0.002232,2409.9,4.6702,0.002188,2398.3,4.6495,0.002092,2372.8,4.6027,0.002014,2351.4,4.5617,0.001949,2333.2,4.5254,0.001894,2317.6,4.4928]
[510,0.00253,2518.3,4.8277,0.002461,2502.4,4.8011,0.002399,2487.7,4.7761,0.002343,2474.1,4.7527,0.002292,2461.5,4.7306,0.002183,2433.6,4.6808,0.002094,2410.1,4.6372,0.00202,2390.1,4.5985,0.001958,2372.9,4.5639]
[520,0.00267,2585,4.9124,0.002593,2568.2,4.8846,0.002523,2552.6,4.8584,0.002459,2538,4.8338,0.002402,2524.5,4.8106,0.002278,2494.4,4.758,0.002178,2469,4.7119,0.002095,2447.3,4.671,0.002025,2428.6,4.6345]
[530,0.002815,2650.2,4.9942,0.00273,2632.9,4.9656,0.002652,2616.5,4.9386,0.002581,2601.3,4.9131,0.002517,2587,4.8889,0.002379,2555.1,4.8339,0.002267,2527.9,4.7856,0.002174,2504.5,4.7428,0.002096,2484.4,4.7044]
[540,0.002963,2713.7,5.0726,0.00287,2695.9,5.0436,0.002785,2679.2,5.0161,0.002707,2663.4,4.9899,0.002636,2648.6,4.9651,0.002484,2615.1,4.9083,0.00236,2586.4,4.8581,0.002257,2561.6,4.8134,0.002171,2540.1,4.7733]
[550,0.003112,2774.9,5.1475,0.003011,2757,5.1183,0.002919,2740.1,5.0905,0.002835,2724,5.064,0.002758,2708.8,5.0388,0.002592,2674.3,4.9806,0.002457,2644.4,4.929,0.002344,2618.4,4.8829,0.002247,2595.7,4.8412]
[560,0.003261,2833.5,5.2183,0.003154,2815.8,5.1892,0.003056,2798.8,5.1614,0.002965,2782.6,5.1348,0.002882,2767.2,5.1093,0.002703,2732,5.0503,0.002556,2701.2,4.9975,0.002433,2674.1,4.95,0.002328,2650.1,4.907]
[570,0.003408,2889.8,5.2854,0.003295,2872.2,5.2567,0.003191,2855.4,5.229,0.003096,2839.3,5.2024,0.003007,2823.8,5.1768,0.002815,2788.2,5.1174,0.002656,2756.7,5.0638,0.002524,2728.9,5.0154,0.002411,2704.1,4.9714]
[580,0.003553,2943.8,5.3491,0.003435,2926.6,5.3207,0.003327,2910,5.2934,0.003226,2894,5.267,0.003133,2878.6,5.2415,0.002928,2842.9,5.1819,0.002759,2811,5.1278,0.002617,2782.6,5.0788,0.002496,2757.2,5.034]
[590,0.003696,2995.7,5.4096,0.003574,2978.9,5.3817,0.00346,2962.6,5.3547,0.003355,2946.9,5.3286,0.003257,2931.7,5.3033,0.003042,2896.1,5.2439,0.002862,2864,5.1896,0.002711,2835.2,5.14,0.002582,2809.3,5.0948]
[600,0.003836,3045.7,5.4671,0.00371,3029.3,5.4398,0.003592,3013.4,5.4132,0.003483,2998,5.3874,0.003381,2983,5.3625,0.003156,2947.8,5.3034,0.002966,2915.7,5.2491,0.002806,2886.6,5.1993,0.002669,2860.4,5.1536]
[610,0.003974,3093.9,5.5221,0.003843,3078,5.4952,0.003722,3062.5,5.4691,0.003609,3047.4,5.4438,0.003503,3032.8,5.4191,0.003268,2998,5.3606,0.00307,2966.1,5.3065,0.002901,2936.9,5.2566,0.002757,2910.5,5.2106]
[620,0.004108,3140.5,5.5746,0.003974,3125.1,5.5483,0.003849,3110.1,5.5227,0.003733,3095.4,5.4977,0.003624,3081,5.4734,0.00338,3046.9,5.4156,0.003174,3015.3,5.3619,0.002997,2986.2,5.312,0.002846,2959.6,5.2659]
[630,0.00424,3185.8,5.6249,0.004103,3170.8,5.5991,0.003975,3156.2,5.574,0.003855,3141.9,5.5495,0.003742,3127.9,5.5256,0.003491,3094.4,5.4686,0.003277,3063.2,5.4153,0.003093,3034.4,5.3667,0.002934,3007.8,5.3196]
[640,0.004369,3229.6,5.6733,0.004229,3215.2,5.648,0.004098,3201,5.6233,0.003975,3187.1,5.5992,0.003859,3173.4,5.5758,0.003601,3140.8,5.5196,0.003379,3110.1,5.4669,0.003188,3081.5,5.4176,0.003023,3055,5.3716]
[650,0.004496,3272.3,5.7198,0.004352,3258.3,5.695,0.004218,3244.6,5.6708,0.004093,3231.1,5.6472,0.003974,3217.8,5.6241,0.003709,3185.9,5.5687,0.003481,3155.8,5.5167,0.003283,3127.6,5.4679,0.003112,3101.4,5.4221]
[660,0.00462,3314,5.7646,0.004474,3300.4,5.7403,0.004337,3287.1,5.7166,0.004208,3273.9,5.6934,0.004088,3261.1,5.6707,0.003816,3230,5.6162,0.003581,3200.6,5.5649,0.003378,3172.8,5.5166,0.0032,3146.9,5.4711]
[670,0.004741,3354.6,5.8079,0.004593,3341.4,5.7841,0.004453,3328.5,5.7608,0.004322,3315.8,5.738,0.004199,3303.3,5.7157,0.003921,3273.1,5.6622,0.00368,3244.3,5.6116,0.003471,3217.1,5.5638,0.003288,3191.6,5.5187]
[680,0.00486,3394.3,5.8498,0.004709,3381.6,5.8264,0.004567,3369.1,5.8036,0.004434,3356.8,5.7812,0.004308,3344.6,5.7593,0.004024,3315.2,5.7066,0.003778,3287.2,5.6568,0.003563,3260.6,5.6096,0.003375,3235.4,5.565]
[690,0.004977,3433.2,5.8904,0.004824,3420.9,5.8674,0.004679,3408.8,5.845,0.004543,3396.8,5.823,0.004415,3385.1,5.8015,0.004126,3356.5,5.7497,0.003874,3329.2,5.7006,0.003654,3303.2,5.654,0.003461,3278.5,5.61]
[700,0.005092,3471.3,5.9297,0.004936,3459.4,5.9072,0.004789,3447.7,5.8852,0.004651,3436.1,5.8636,0.004521,3424.7,5.8425,0.004226,3397,5.7915,0.003969,3370.4,5.7431,0.003744,3345,5.6972,0.003547,3320.8,5.6537]
[710,0.005205,3508.7,5.968,0.005046,3497.2,5.9459,0.004897,3485.9,5.9243,0.004757,3474.7,5.9031,0.004624,3463.7,5.8823,0.004324,3436.7,5.8322,0.004062,3410.8,5.7845,0.003833,3386,5.7392,0.003631,3362.4,5.6962]
[720,0.005315,3545.5,6.0053,0.005155,3534.4,5.9836,0.005004,3523.5,5.9623,0.004861,3512.6,5.9414,0.004726,3501.9,5.921,0.004421,3475.8,5.8717,0.004155,3450.6,5.8248,0.003921,3426.4,5.7801,0.003714,3403.3,5.7376]
[730,0.005424,3581.8,6.0416,0.005261,3571,6.0202,0.005108,3560.4,5.9993,0.004963,3549.9,5.9788,0.004827,3539.6,5.9587,0.004517,3514.2,5.9102,0.004246,3489.7,5.864,0.004007,3466.2,5.8199,0.003797,3443.6,5.778]
[740,0.005531,3617.5,6.077,0.005366,3607.1,6.056,0.005211,3596.9,6.0354,0.005064,3586.7,6.0153,0.004925,3576.6,5.9955,0.004611,3552,5.9477,0.004335,3528.3,5.9022,0.004093,3505.4,5.8588,0.003878,3483.4,5.8174]
[750,0.005636,3652.8,6.1117,0.005469,3642.8,6.091,0.005312,3632.8,6.0707,0.005163,3622.9,6.0509,0.005023,3613.2,6.0314,0.004703,3589.4,5.9843,0.004423,3566.3,5.9395,0.004177,3544,5.8967,0.003958,3522.5,5.8559]
[760,0.00574,3687.7,6.1456,0.005571,3677.9,6.1252,0.005411,3668.3,6.1053,0.005261,3658.7,6.0857,0.005118,3649.3,6.0665,0.004794,3626.2,6.0202,0.00451,3603.7,5.9759,0.00426,3582.1,5.9338,0.004038,3561.2,5.8935]
[770,0.005842,3722.1,6.1788,0.005671,3712.7,6.1587,0.005509,3703.4,6.1391,0.005357,3694.1,6.1198,0.005213,3685,6.1009,0.004884,3662.5,6.0552,0.004596,3640.8,6.0116,0.004342,3619.7,5.97,0.004116,3599.3,5.9302]
[780,0.005943,3756.3,6.2114,0.00577,3747.1,6.1916,0.005606,3738.1,6.1722,0.005452,3729.1,6.1532,0.005306,3720.2,6.1345,0.004973,3698.5,6.0895,0.004681,3677.3,6.0465,0.004422,3656.8,6.0054,0.004193,3637,5.9662]
[790,0.006042,3790.1,6.2433,0.005867,3781.2,6.2238,0.005701,3772.4,6.2046,0.005545,3763.8,6.1859,0.005397,3755.2,6.1675,0.00506,3734,6.1231,0.004764,3713.5,6.0807,0.004502,3693.6,6.0402,0.00427,3674.3,6.0014]
[800.000000001,0.00614,3823.6,6.2747,0.005963,3815,6.2554,0.005796,3806.5,6.2365,0.005637,3798.1,6.218,0.005488,3789.7,6.1999,0.005146,3769.2,6.156,0.004846,3749.3,6.1142,0.004581,3730,6.0742,0.004345,3711.2,6.036]
[]
[81,81,81,81,81,81,81,81,81,81,81,81,81,81,81,81,81,81,81,81,81,81,81,81,81,81,81,81]
[]
[null,"Термодинамические свойства воды и водяного пара в состоянии насыщения (аргумент - давление)"]
[null,"База данных"]
[null,"р,бар","t, oС","v', м3/кг","v\", м3/кг","h', кДж/кг","h\", кДж/кг","г, кДж/кг","s', кДж/(кг*К)","s\", кДж/(кг*К)"]
[{"$nulls":9},"кДж/(кг-К)"]
[]
[]
[]
[null,0.01,6.982,0.0010001,129.208,29.33,2513.8,2484.5,0.106,8.9756]
[null,0.015,13.034,0.0010006,87.982,54.71,2525,2470.3,0.1956,8.8278]
[null,0.02,17.511,0.0010012,67.006,73.45,2533.2,2459.8,0.2606,8.7236]
[null,0.025,21.094,0.001002,54.256,88.44,2539.7,2451.3,0.3119,8.6431]
[null,0.03,24.098,0.0010027,45.668,101,2545.2,2444.2,0.3543,8.5776]
[null,0.035,26.692,0.0010033,39.48,111.84,2549.9,2438.1,0.3907,8.5224]
[null,0.04,28.981,0.001004,34.803,121.41,2554.1,2432.7,0.4224,8.4747]
[null,0.045,31.034,0.0010046,31.142,129.98,2557.8,2427.8,0.4507,8.4327]
[null,0.05,32.9,0.0010052,28.196,137.77,2561.2,2423.4,0.4762,8.3952]
[null,0.055,34.6,0.0010058,25.772,144.91,2564.2,2419.3,0.4995,8.3613]
[null,0.06,36.18,0.0010064,23.742,151.5,2567.1,2415.6,0.5209,8.3305]
[null,0.065,37.65,0.0010069,22.017,157.64,2569.7,2412.1,0.5401,8.3022]
[null,0.07,39.02,0.0010074,20.532,163.38,2572.2,2408.8,0.5591,8.276]
[null,0.075,40.32,0.0010079,19.241,168.77,2574.5,2405.7,0.5763,8.2517]
[null,0.08,41.53,0.0010084,18.106,173.87,2576.7,2402.8,0.5926,8.2289]
[null,0.085,42.69,0.0010089,17.102,178.69,2578.8,2400.1,0.6079,8.2076]
[null,0.09,43.79,0.0010094,16.206,183.28,2580.8,2397.5,0.6224,8.1875]
[null,0.095,44.83,0.0010098,15.402,187.66,2582.6,2394.9,0.6361,8.1685]
[null,0.1,45.83,0.0010102,14.676,191.84,2584.4,2392.6,0.6493,8.1505]
[null,0.11,47.71,0.0010111,13.418,199.68,2587.8,2388.1,0.6738,8.1171]
[null,0.12,49.45,0.0010119,12.364,206.94,2590.9,2384,0.6963,8.0867]
[null,0.13,51.06,0.0010126,11.467,213.7,2593.7,2380,0.7172,8.0588]
[null,0.14,52.58,0.0010133,10.696,220.03,2596.4,2376.4,0.7367,8.033]
[null,0.15,54,0.001014,10.025,225.98,2598.9,2372.9,0.7549,8.0089]
[null,0.16,55.34,0.0010147,9.4348,231.6,2601.3,2369.7,0.7721,7.9865]
[null,0.17,56.62,0.0010154,8.9128,236.93,2603.5,2366.6,0.7883,7.9655]
[null,0.18,57.83,0.001016,8.447,242,2605.7,2363.7,0.8036,7.9456]
[null,0.19,58.98,0.0010166,8.0288,246.83,2607.7,2360.9,0.8182,7.9269]
[null,0.2,60.09,0.0010172,7.6515,251.46,2609.6,2358.1,0.8321,7.9092]
[null,0.21,61.15,0.0010178,7.3091,255.89,2611.5,2355.6,0.8454,7.8923]
[null,0.22,62.16,0.0010183,6.9967,260.14,2613.2,2353.1,0.8581,7.8762]
[null,0.23,63.14,0.0010189,6.711,264.24,2614.9,2350.7,0.8703,7.8609]
[null,0.24,64.08,0.0010194,6.4483,268.18,2616.6,2348.4,0.882,7.8462]
[null,0.25,64.99,0.0010199,6.206,271.99,2618.1,2346.1,0.8932,7.8321]
[null,0.26,65.87,0.0010204,5.9819,275.68,2619.7,2344,0.9041,7.8186]
[null,0.27,66.72,0.0010209,5.7739,279.24,2621.1,2341.9,0.9146,7.8057]
[null,0.28,67.55,0.0010214,5.5804,282.7,2622.6,2339.9,0.9248,7.7932]
[null,0.29,68.35,0.0010219,5.3998,286.05,2624,2337.9,0.9346,7.7811]
[null,0.3,69.12,0.0010223,5.2308,289.31,2625.3,2336,0.9441,7.7695]
[null,0.32,70.62,0.0010232,4.9238,295.55,2627.8,2332.2,0.9623,7.7474]
[null,0.34,72.03,0.0010241,4.6518,301.48,2630.3,2328.8,0.9795,7.7266]
[null,0.36,73.37,0.0010249,4.4092,307.12,2632.5,2325.4,0.9958,7.707]
[null,0.38,74.66,0.0010257,4.1915,312.5,2634.7,2322.2,1.0113,7.6886]
[null,0.4,75.89,0.0010265,3.9949,317.65,2636.8,2319.2,1.0261,7.6711]
[null,0.42,77.06,0.0010272,3.8165,322.6,2638.8,2316.2,1.0403,7.6544]
[null,0.44,78.19,0.001028,3.6537,327.36,2640.7,2313.3,1.0539,7.6386]
[null,0.46,79.28,0.0010287,3.5047,331.95,2642.5,2310.5,1.0669,7.6234]
[null,0.48,80.33,0.0010294,3.3678,335.35,2644.3,2308.9,1.0794,7.609]
[null,0.5,81.35,0.0010301,3.2415,340.57,2646,2305.4,1.0912,7.5951]
[null,0.55,83.74,0.0010317,2.9648,350.61,2650,2299.4,1.1194,7.5627]
[null,0.6,85.95,0.0010333,2.7329,359.93,2653.6,2293.7,1.1454,7.5332]
[null,0.65,88.02,0.0010347,2.5357,368.62,2657,2288.4,1.1696,7.5061]
[null,0.7,89.96,0.0010361,2.3658,376.77,2660.2,2283.4,1.1921,7.4811]
[null,0.75,91.78,0.0010375,2.2179,384.45,2663.2,2278.8,1.2132,7.4577]
[null,0.8,93.51,0.0010387,2.0879,391.72,2666,2274.3,1.233,7.436]
[null,0.85,95.14,0.00104,1.9728,398.63,2668.6,2270,1.2518,7.4155]
[null,0.9,96.71,0.0010412,1.8701,405.21,2671.1,2265.9,1.2696,7.3963]
[null,0.95,98.2,0.0010423,1.7779,411.49,2673.5,2262,1.2865,7.3781]
[null,1,99.63,0.0010434,1.6946,417.51,2675.7,2258.2,1.3027,7.3608]
[null,1.1,102.32,0.0010455,1.5501,428.84,2680,2251.2,1.333,7.3288]
[null,1.2,104.81,0.0010476,1.4289,439.36,2683.8,2244.4,1.3609,7.2996]
[null,1.3,107.13,0.0010495,1.3258,449.19,2687.4,2238.2,1.3868,7.2728]
[null,1.4,109.32,0.0010513,1.237,458.42,2690.8,2232.4,1.4109,7.248]
[null,1.5,111.37,0.001053,1.1597,467.13,2693.9,2226.8,1.4336,7.2248]
[null,1.6,113.32,0.0010547,1.0917,475.38,2696.8,2221.4,1.455,7.2032]
[null,1.7,115.17,0.0010563,1.0315,483.22,2699.5,2216.3,1.4752,7.1829]
[null,1.8,116.93,0.0010579,0.97775,490.7,2702.1,2211.4,1.4944,7.1638]
[null,1.9,118.62,0.0010594,0.92951,497.85,2704.6,2206.8,1.5127,7.1458]
[null,2,120.23,0.0010608,0.88592,504.7,2706.9,2202.2,1.5301,7.1286]
[null,2.1,121.78,0.0010623,0.84636,511.3,2709.2,2197.9,1.5468,7.1123]
[null,2.2,123.27,0.0010636,0.81027,517.6,2711.3,2193.7,1.5628,7.0967]
[null,2.3,124.71,0.001065,0.77724,523.7,2713.3,2189.6,1.5781,7.0819]
[null,2.4,126.09,0.0010663,0.74684,529.6,2715.3,2185.7,1.5929,7.0676]
[null,2.5,127.43,0.0010675,0.71881,535.4,2717.2,2181.8,1.6072,7.054]
[null,2.6,128.73,0.0010688,0.69288,540.9,2719,2178.1,1.6209,7.0409]
[null,2.7,129.98,0.00107,0.66878,546.2,2720.7,2174.5,1.6342,7.0282]
[null,2.8,131.2,0.0010712,0.64636,551.4,2722.3,2170.9,1.6471,7.0161]
[null,2.9,132.39,0.0010724,0.62544,556.5,2723.9,2167.4,1.6596,7.0044]
[null,3,133.54,0.0010735,0.60586,561.4,2725.5,2164.1,1.6717,6.993]
[null,3.1,134.66,0.0010746,0.5875,566.2,2727,2160.8,1.6834,6.982]
[null,3.2,135.76,0.0010757,0.57027,570.9,2728.4,2157.5,1.6948,6.9714]
[null,3.3,136.82,0.0010768,0.55402,575.5,2729.8,2154.3,1.7059,6.9611]
[null,3.4,137.86,0.0010779,0.53871,579.9,2731.2,2151.3,1.7168,6.9511]
[null,3.5,138.88,0.0010789,0.52425,584.3,2732.5,2148.2,1.7273,6.9414]
[null,3.6,139.87,0.0010799,0.51056,588.5,2733.8,2145.3,1.7376,6.932]
[null,3.7,140.84,0.0010809,0.49758,592.7,2735,2142.3,1.7476,6.9228]
[null,3.8,141.79,0.0010819,0.48527,596.8,2736.2,2139.4,1.7575,6.9138]
[null,3.9,142.72,0.0010829,0.47357,600.8,2737.4,2136.6,1.767,6.9051]
[null,4,143.62,0.0010839,0.46242,604.7,2738.5,2133.8,1.7764,6.8966]
[null,4.1,144.52,0.0010848,0.45181,608.5,2739.7,2131.2,1.7856,6.8883]
[null,4.2,145.39,0.0010858,0.44168,612.3,2740.7,2128.4,1.7946,6.8802]
[null,4.3,146.25,0.0010867,0.43201,616,2741.8,2125.8,1.8034,6.8723]
[null,4.4,147.09,0.0010876,0.42276,619.6,2742.8,2123.2,1.812,6.8645]
[null,4.5,147.92,0.0010885,0.41392,623.2,2743.8,2120.6,1.8204,6.857]
[null,4.6,148.73,0.0010894,0.40544,626.7,2744.8,2118.1,1.8287,6.8496]
[null,4.7,149.53,0.0010903,0.39731,630.1,2745.8,2115.7,1.8368,6.8424]
[null,4.8,150.31,0.0010911,0.3895,633.5,2746.7,2113.2,1.8448,6.8352]
[null,4.9,151.09,0.001092,0.38202,636.8,2747.6,2110.8,1.8527,6.8283]
[null,5,151.85,0.0010928,0.37481,640.1,2748.5,2108.4,1.8604,6.8215]
[null,5.2,153.33,0.0010945,0.3612,646.5,2750.2,2103.7,1.8754,6.8083]
[null,5.4,154.77,0.0010961,0.34857,652.8,2751.9,2099.1,1.8899,6.7955]
[null,5.5,155.47,0.0010969,0.34259,655.8,2752.7,2096.9,1.897,6.7893]
[null,5.6,156.16,0.0010977,0.33681,658.8,2753.4,2094.6,1.904,6.7832]
[null,5.8,157.52,0.0010993,0.32583,664.7,2755,2090.3,1.9176,6.7713]
[null,6,158.84,0.0011009,0.31556,670.4,2756.4,2086,1.9308,6.7598]
[null,6.2,160.12,0.0011024,0.30593,676,2757.8,2081.8,1.9437,6.7487]
[null,6.4,161.38,0.0011039,0.29689,681.5,2759.2,2077.7,1.9562,6.7379]
[null,6.5,161.99,0.0011046,0.29257,684.2,2759.9,2075.7,1.9623,6.7326]
[null,6.6,162.6,0.0011053,0.28837,686.8,2760.5,2073.7,1.9684,6.7274]
[null,6.8,163.79,0.0011068,0.28033,692,2761.7,2069.7,1.9803,6.7173]
[null,7,164.96,0.0011082,0.27274,697.1,2762.9,2065.8,1.9918,6.7074]
[null,7.2,166.1,0.0011096,0.26556,702,2764.1,2062.1,2.0031,6.6978]
[null,7.4,167.21,0.001111,0.25875,706.9,2765.2,2058.3,2.0141,6.6884]
[null,7.5,167.76,0.0011117,0.25548,709.3,2765.8,2056.5,2.0195,6.6838]
[null,7.6,168.3,0.0011123,0.25228,711.7,2766.3,2054.6,2.0249,6.6793]
[null,7.8,169.37,0.0011137,0.24614,716.4,2767.4,2051,2.0354,6.6704]
[null,8,170.42,0.001115,0.2403,720.9,2768.4,2047.5,2.0457,6.6618]
[null,8.2,171.44,0.0011163,0.23472,725.4,2769.3,2043.9,2.0558,6.6532]
[null,8.4,172.45,0.0011176,0.22941,729.8,2770.3,2040.5,2.0657,6.645]
[null,8.5,172.95,0.0011182,0.22685,732,2770.8,2038.8,2.0705,6.6409]
[null,8.6,173.44,0.0011188,0.22434,734.2,2771.2,2037,2.0753,6.6369]
[null,8.8,174.4,0.0011201,0.21948,738.4,2772.1,2033.7,2.0848,6.6289]
[null,9,175.36,0.0011213,0.21484,742.6,2773,2030.4,2.0941,6.6212]
[null,9.2,176.29,0.0011226,0.21038,746.8,2773.8,2027,2.1033,6.6136]
[null,9.4,177.21,0.0011238,0.20612,750.8,2774.7,2023.9,2.1122,6.6062]
[null,9.6,178.12,0.001125,0.20202,754.8,2775.5,2020.7,2.121,6.5989]
[null,9.8,179.01,0.0011262,0.19809,758.7,2776.2,2017.5,2.1297,6.5917]
[null,10,179.88,0.0011274,0.1943,762.6,2777,2014.4,2.1382,6.5847]
[null,10.5,182.01,0.0011303,0.18546,772,2778.7,2006.7,2.1588,6.5677]
[null,11,184.06,0.0011331,0.17739,781.1,2780.4,1999.3,2.1786,6.5515]
[null,11.5,186.04,0.0011359,0.17,789.9,2782,1992.1,2.1976,6.5359]
[null,12,187.96,0.0011386,0.1632,798.4,2783.4,1985,2.216,6.521]
[null,12.5,189.81,0.0011412,0.15693,806.7,2784.8,1978.1,2.2338,6.5066]
[null,13,191.6,0.0011438,0.15112,814.7,2786,1971.3,2.2509,6.4927]
[null,13.5,193.35,0.0011464,0.14574,822.5,2787.3,1964.8,2.2675,6.4794]
[null,14,195.04,0.0011489,0.14072,830.1,2788.4,1958.3,2.2836,6.4665]
[null,14.5,196.68,0.0011514,0.13603,837.5,2789.4,1951.9,2.2992,6.4539]
[null,15,198.28,0.0011538,0.13165,844.7,2790.4,1945.7,2.3144,6.4418]
[null,15.5,199.84,0.0011562,0.12754,851.7,2791.3,1939.6,2.3292,6.43]
[null,16,201.37,0.0011586,0.12368,858.6,2792.2,1933.6,2.3436,6.4187]
[null,16.5,202.85,0.001161,0.12004,865.3,2793,1927.7,2.3576,6.4075]
[null,17,204.3,0.0011633,0.11661,871.8,2793.8,1922,2.3712,6.3967]
[null,17.5,205.72,0.0011656,0.11338,878.3,2794.5,1916.2,2.3846,6.3862]
[null,18,207.1,0.0011678,0.11031,884.6,2795.1,1910.5,2.3976,6.3759]
[null,18.5,208.46,0.00117,0.1074,890.7,2795.8,1905.1,2.4103,6.3659]
[null,19,209.79,0.0011722,0.10464,896.8,2796.4,1899.6,2.4227,6.3561]
[null,19.5,211.09,0.0011744,0.10202,902.7,2796.9,1894.2,2.4349,6.3466]
[null,20,212.37,0.0011766,0.09953,908.6,2797.4,1888.8,2.4468,6.3373]
[null,20.5,213.62,0.0011787,0.09715,914.73,2797.9,1883.6,2.4585,6.3281]
[null,21,214.85,0.0011808,0.09488,919.9,2798.3,1878.4,2.4699,6.3192]
[null,21.5,216.05,0.001183,0.09271,925.5,2798.7,1873.2,2.4812,6.3104]
[null,22,217.24,0.001185,0.09064,930.9,2799.1,1868.2,2.4922,6.3018]
[null,22.5,218.4,0.0011871,0.08866,936.3,2799.5,1863.2,2.503,6.2934]
[null,23,219.54,0.0011891,0.08676,941.6,2799.8,1858.2,2.5136,6.2851]
[null,23.5,220.67,0.0011912,0.08494,946.8,2800.1,1853.3,2.524,6.2771]
[null,24,221.78,0.0011932,0.08319,951.9,2800.4,1848.5,2.5343,6.2691]
[null,24.5,222.86,0.0011952,0.08151,957,2800.6,1843.6,2.5444,6.2613]
[null,25,223.94,0.0011972,0.0799,962,2800.8,1838.8,2.5543,6.2536]
[null,25.5,224.99,0.0011991,0.07834,966.9,2801,1834.1,2.564,6.246]
[null,26,226.03,0.0012011,0.07685,971.7,2801.2,1829.5,2.5736,6.2386]
[null,26.5,227.06,0.001203,0.07541,976.5,2801.4,1824.9,2.5831,6.2313]
[null,27,228.06,0.001205,0.07402,981.2,2801.5,1820.3,2.5924,6.2241]
[null,27.5,229.06,0.0012069,0.07268,985.9,2801.6,1815.7,2.6016,6.217]
[null,28,230.04,0.0012088,0.07138,990.5,2801.7,1811.2,2.6106,6.2101]
[null,28.5,231.01,0.0012107,0.07013,995,2801.8,1806.8,2.6195,6.2032]
[null,29,231.96,0.0012126,0.06892,999.5,2801.8,1802.3,2.6283,6.1964]
[null,29.5,232.91,0.0012145,0.06775,1004,2801.9,1797.9,2.637,6.1898]
[null,30,233.84,0.0012163,0.06662,1008.4,2801.9,1793.5,2.6455,6.1832]
[null,31,235.66,0.00122,0.06446,1017,2801.9,1784.9,2.6623,6.1703]
[null,32,237.44,0.0012237,0.06243,1025.5,2801.8,1776.3,2.6786,6.1577]
[null,33,239.18,0.0012273,0.06052,1033.7,2801.7,1768,2.6946,6.1454]
[null,34,240.88,0.001231,0.05872,1041.8,2801.5,1759.7,2.7101,6.1335]
[null,35,242.54,0.0012345,0.05702,1049.8,2801.3,1751.5,2.7253,6.1218]
[null,36,244.16,0.0012381,0.0554,1057.6,2801,1743.4,2.7402,6.1103]
[null,37,245.75,0.0012416,0.05388,1065.3,2800.7,1735.4,2.7548,6.0992]
[null,38,247.31,0.0012451,0.05243,1072.8,2800.3,1727.5,2.769,6.0883]
[null,39,248.84,0.0012486,0.05105,1080.2,2799.9,1719.7,2.783,6.0775]
[null,40,250.33,0.0012521,0.04974,1087.5,2799.4,1711.9,2.7967,6.067]
[null,41,251.8,0.0012555,0.04849,1094.6,2798.9,1704.3,2.8101,6.0566]
[null,42,253.24,0.0012589,0.04729,1101.7,2798.4,1696.7,2.8233,6.0465]
[null,43,254.66,0.0012623,0.04615,1108.6,2797.8,1689.2,2.8362,6.0366]
[null,44,256.05,0.0012657,0.04506,1115.5,2797.2,1681.7,2.8489,6.0268]
[null,45,257.41,0.0012691,0.04402,1122.2,2796.5,1674.3,2.8614,6.0171]
[null,46,258.76,0.0012725,0.04302,1128.9,2795.9,1667,2.8737,6.0077]
[null,47,260.08,0.0012758,0.04206,1135.4,2795.2,1659.8,2.8858,5.9983]
[null,48,261.38,0.0012792,0.04114,1141.9,2794.4,1652.5,2.8976,5.9891]
[null,49,262.66,0.0012825,0.04026,1148.3,2793.6,1645.3,2.9093,5.9801]
[null,50,263.92,0.0012858,0.03941,1154.6,2792.8,1638.2,2.9209,5.9712]
[null,51,265.16,0.0012891,0.03859,1160.8,2792,1631.2,2.9322,5.9624]
[null,52,266.38,0.0012925,0.0378,1167,2791.1,1624.1,2.9434,5.9537]
[null,53,267.58,0.0012958,0.03704,1173.1,2790.2,1617.1,2.9545,5.945]
[null,54,268.77,0.001299,0.03631,1179.1,2789.3,1610.2,2.9653,5.9366]
[null,55,269.94,0.0013023,0.03561,1185.1,2788.4,1603.3,2.9761,5.9282]
[null,56,271.09,0.0013056,0.03492,1191,2787.4,1596.4,2.9867,5.9199]
[null,57,272.23,0.0013089,0.03426,1196.8,2786.4,1589.6,2.9971,5.9118]
[null,58,273.36,0.0013122,0.03363,1202.6,2785.4,1582.8,3.0074,5.9037]
[null,59,274.46,0.0013154,0.03301,1208.3,2784.3,1576,3.0176,5.8957]
[null,60,275.56,0.0013187,0.03241,1213.9,2783.3,1569.4,3.0277,5.8878]
[null,61,276.64,0.001322,0.03183,1219.5,2782.2,1562.7,3.0377,5.88]
[null,62,277.71,0.0013252,0.03127,1225.1,2781.1,1556,3.0475,5.8722]
[null,63,278.76,0.0013285,0.03073,1230.6,2779.9,1549.3,3.0572,5.8645]
[null,64,279.8,0.0013318,0.0302,1236,2778.8,1542.8,3.0669,5.8569]
[null,65,280.83,0.001335,0.02969,1241.4,2777.6,1536.2,3.0764,5.8494]
[null,66,281.85,0.0013383,0.0292,1246.8,2776.4,1529.6,3.0858,5.8419]
[null,67,282.85,0.0013416,0.02871,1252.1,2775.2,1523.1,3.0951,5.8344]
[null,68,283.85,0.0013448,0.02824,1257.3,2773.9,1516.6,3.1043,5.8272]
[null,69,284.83,0.0013481,0.02779,1262.5,2772.7,1510.2,3.1134,5.8198]
[null,70,285.8,0.0013514,0.02734,1267.7,2771.4,1503.7,3.1225,5.8126]
[null,71,286.76,0.0013546,0.02691,1272.9,2770.1,1497.2,3.1314,5.8054]
[null,72,287.71,0.0013579,0.02649,1278,2768.7,1490.7,3.1403,5.7983]
[null,73,288.65,0.0013612,0.02608,1283,2767.4,1484.4,3.149,5.7912]
[null,74,289.59,0.0013645,0.02568,1288,2766.1,1478.1,3.1577,5.7842]
[null,75,290.51,0.0013678,0.0253,1293,2764.7,1471.7,3.1663,5.7773]
[null,76,291.42,0.0013711,0.02492,1298,2763.3,1465.3,3.1749,5.7703]
[null,77,292.32,0.0013744,0.02455,1302.9,2761.8,1458.9,3.1834,5.7634]
[null,78,293.22,0.0013777,0.02419,1307.8,2760.4,1452.6,3.1918,5.7566]
[null,79,294.1,0.001381,0.02383,1312.7,2759,1446.3,3.2001,5.7498]
[null,80,294.98,0.0013843,0.02349,1317.5,2757.5,1440,3.2083,5.743]
[null,81,295.85,0.0013876,0.02316,1322.3,2756,1433.7,3.2165,5.7363]
[null,82,296.71,0.0013909,0.02283,1327,2754.5,1427.5,3.2246,5.7296]
[null,83,297.56,0.0013943,0.02251,1331.8,2753,1421.2,3.2327,5.723]
[null,84,298.4,0.0013976,0.0222,1336.5,2751.4,1414.9,3.2407,5.7163]
[null,85,299.24,0.001401,0.02189,1341.2,2749.9,1408.7,3.2487,5.7098]
[null,86,300.07,0.0014043,0.02159,1345.8,2748.3,1402.5,3.2565,5.7032]
[null,87,300.89,0.0014077,0.0213,1350.5,2746.7,1396.2,3.2644,5.6967]
[null,88,301.7,0.0014111,0.02101,1355.1,2745.1,1390,3.2721,5.6902]
[null,89,302.51,0.0014145,0.02073,1359.6,2743.4,1383.8,3.2799,5.6837]
[null,90,303.31,0.0014179,0.02046,1364.2,2741.8,1377.6,3.2875,5.6773]
[null,91,304.11,0.0014213,0.02019,1368.7,2740.2,1371.5,3.2951,5.6709]
[null,92,304.89,0.0014247,0.01993,1373.2,2738.5,1365.3,3.3027,5.6645]
[null,93,305.67,0.0014282,0.01967,1377.7,2736.8,1359.1,3.3102,5.6581]
[null,94,306.45,0.0014316,0.01942,1382.2,2735.1,1352.9,3.3177,5.6519]
[null,95,307.22,0.0014351,0.01917,1386.7,2733.4,1346.7,3.3251,5.6456]
[null,96,307.93,0.0014385000000000001,0.01893,1391.1,2731.6,1340.5,3.3325,5.6393]
[null,97,308.73,0.001442,0.01869,1395.5,2729.8,1334.3,3.3398,5.633]
[null,98,309.48,0.0014455,0.01845,1399.9,2728,1328.1,3.3471,5.6267]
[null,99,310.22,0.001449,0.01822,1404.3,2726.2,1321.9,3.3544,5.6205]
[null,100,310.96,0.0014526,0.018,1408.6,2724.4,1315.8,3.3616,5.6143]
[null,102,312.42,0.0014597,0.01756,1417.3,2720.8,1303.5,3.3759,5.6019]
[null,104,313.86,0.0014668,0.01714,1425.8,2717.1,1291.3,3.39,5.5897]
[null,105,314.57,0.0014704,0.01694,1430.1,2715.2,1285.1,3.397,5.5835]
[null,106,315.27,0.001474,0.01674,1434.4,2713.2,1278.8,3.404,5.5774]
[null,108,316.67,0.0014813,0.01635,1442.8,2709.4,1266.6,3.4179,5.5653]
[null,110,318.04,0.0014887,0.01597,1451.2,2705.4,1254.2,3.4316,5.5531]
[null,112,319.4,0.0014961,0.0156,1459.6,2701.5,1241.9,3.4452,5.5411]
[null,114,320.73,0.0015036,0.01525,1467.9,2697.3,1229.4,3.4587,5.5289]
[null,115,321.39,0.0015074,0.01507,1472.1,2695.3,1223.2,3.4654,5.5229]
[null,116,322.05,0.0015112,0.0149,1476.2,2693.2,1217,3.4721,5.5169]
[null,118,323.35,0.0015189,0.01457,1484.4,2689,1204.6,3.4854,5.5049]
[null,120,324.64,0.0015267,0.01425,1492.6,2684.8,1192.2,3.4986,5.493]
[null,122,325.9,0.0015345,0.01394,1500.7,2680.4,1179.7,3.5117,5.481]
[null,124,327.15,0.0015425,0.01363,1508.8,2676,1167.2,3.5247,5.469]
[null,125,327.77,0.0015465,0.01348,1512.9,2673.8,1160.9,3.5312,5.4631]
[null,126,328.39,0.0015506,0.01334,1516.9,2671.6,1154.7,3.5376,5.4572]
[null,128,329.61,0.0015588,0.01305,1524.9,2667,1142.1,3.5505,5.4453]
[null,130,330.81,0.001567,0.01277,1533,2662.4,1129.4,3.5633,5.4333]
[null,132,332,0.0015755,0.0125,1541,2657.7,1116.7,3.576,5.4214]
[null,134,333.18,0.001584,0.01224,1548.9,2653,1104.1,3.5886,5.4095]
[null,135,333.76,0.0015883,0.01211,1552.9,2650.6,1097.7,3.5949,5.4035]
[null,136,334.34,0.0015927,0.01199,1556.9,2648.2,1091.3,3.6012,5.3975]
[null,138,335.49,0.0016015,0.01174,1564.8,2643.3,1078.5,3.6137,5.3856]
[null,140,336.63,0.0016104,0.01149,1572.8,2638.3,1065.5,3.6262,5.3737]
[null,142,337.75,0.0016195,0.01126,1580.7,2633.2,1052.5,3.6387,5.3616]
[null,144,338.86,0.0016288,0.01102,1588.6,2628.1,1039.5,3.6511,5.3495]
[null,146,339.96,0.0016382,0.0108,1596.5,2622.9,1026.4,3.6635,5.3375]
[null,148,341.04,0.0016483,0.01057,1604.3,2617.1,1012.8,3.6755,5.3245]
[null,150,342.12,0.001658,0.01035,1612.2,2611.6,999.4,3.6877,5.3122]
[null,151,342.65,0.001663,0.01024,1616.1,2608.9,992.8,3.6938,5.3061]
[null,152,343.18,0.001668,0.01014,1620,2606.1,986.1,3.6999,5.2999]
[null,153,343.7,0.0016731,0.01003,1623.9,2603.2,979.3,3.706,5.2937]
[null,154,344.23,0.0016782,0.00993,1627.9,2600.4,972.5,3.7121,5.2874]
[null,155,344.75,0.0016834,0.009827,1631.8,2597.5,965.7,3.7181,5.2812]
[null,156,345.27,0.0016886,0.009726,1635.7,2594.6,958.9,3.7242,5.2749]
[null,157,345.78,0.0016939,0.009625,1639.7,2591.7,952,3.7303,5.2686]
[null,158,346.3,0.0016992,0.009526,1643.6,2588.7,945.1,3.7364,5.2623]
[null,159,346.81,0.0017046,0.009428,1647.6,2585.8,938.2,3.7425,5.256]
[null,160,347.32,0.0017101,0.00933,1651.5,2582.7,931.2,3.7486,5.2496]
[null,161,347.82,0.0017156,0.009234,1655.5,2579.7,924.2,3.7547,5.2432]
[null,162,348.32,0.0017212,0.009138,1659.4,2576.6,917.2,3.7609,5.2368]
[null,163,348.82,0.0017269,0.009043,1663.4,2573.5,910.1,3.767,5.2303]
[null,164,349.32,0.0017327,0.008949,1667.4,2570.4,903,3.7731,5.2238]
[null,165,349.82,0.0017385,0.008856,1671.4,2567.2,895.8,3.7793,5.2173]
[null,166,350.31,0.0017444,0.008763,1675.4,2564,888.6,3.7855,5.2108]
[null,167,350.8,0.0017504,0.008672,1679.5,2560.8,881.3,3.7916,5.2042]
[null,168,351.29,0.0017565,0.008581,1683.5,2557.5,874,3.7978,5.1975]
[null,169,351.77,0.0017627,0.00849,1687.6,2554.2,866.6,3.804,5.1908]
[null,170,352.26,0.001769,0.008401,1691.6,2550.8,859.2,3.8103,5.1841]
[null,171,352.74,0.0017754,0.008312,1695.7,2547.4,851.7,3.8165,5.1773]
[null,172,353.22,0.0017818,0.008223,1699.8,2544,844.2,3.8228,5.1705]
[null,173,353.69,0.0017884,0.008136,1704,2540.5,836.5,3.8291,5.1636]
[null,174,354.16,0.0017951,0.008048,1708.1,2536.9,828.8,3.8354,5.1567]
[null,175,354.64,0.0018019,0.007962,1712.3,2533.3,821,3.8417,5.1497]
[null,176,355.1,0.0018089,0.007875,1716.4,2529.7,813.3,3.8481,5.1426]
[null,177,355.57,0.0018159,0.00779,1720.6,2526,805.4,3.8545,5.1354]
[null,178,356.04,0.0018231,0.007704,1724.9,2522.2,797.3,3.861,5.1282]
[null,179,356.5,0.0018305,0.007619,1729.1,2518.3,789.2,3.8674,5.1209]
[null,180,356.96,0.001838,0.007534,1733.4,2514.4,781,3.8739,5.1135]
[null,181,357.42,0.0018456,0.00745,1737.7,2510.4,772.7,3.8805,5.1059]
[null,182,357.87,0.0018534,0.007366,1742.1,2506.3,764.2,3.8871,5.0983]
[null,183,358.32,0.0018614,0.007282,1746.4,2502.2,755.8,3.8937,5.0905]
[null,184,358.78,0.0018696,0.007198,1750.8,2497.9,747.1,3.9004,5.0826]
[null,185,359.22,0.001878,0.007115,1755.3,2493.6,738.3,3.9071,5.0746]
[null,186,359.67,0.0018865,0.007032,1759.8,2489.1,729.3,3.9139,5.0664]
[null,187,360.12,0.0018953,0.006949,1764.3,2484.5,720.2,3.9208,5.0581]
[null,188,360.56,0.0019043,0.006866,1768.9,2479.8,710.9,3.9277,5.0496]
[null,189,361,0.0019136,0.006783,1773.5,2475,701.5,3.9347,5.0409]
[null,190,361.44,0.0019231,0.0067,1778.2,2470.1,691.9,3.9417,5.0321]
[null,191,361.88,0.0019329,0.006617,1782.9,2465,682.1,3.9489,5.0231]
[null,192,362.31,0.001943,0.006534,1787.7,2459.8,672.1,3.9561,5.0139]
[null,193,362.74,0.0019534,0.006452,1792.5,2454.5,662,3.9634,5.0045]
[null,194,363.17,0.0019642,0.006369,1797.5,2449.1,651.6,3.9708,4.9949]
[null,195,363.6,0.0019754,0.006287,1802.5,2443.5,641,3.9784,4.9852]
[null,196,364.03,0.0019869,0.006204,1807.5,2437.8,630.3,3.9861,4.9753]
[null,197,364.45,0.0019988,0.006121,1812.7,2432,619.3,3.9939,4.9652]
[null,198,364.87,0.002011,0.006039,1817.9,2426.1,608.2,4.0018,4.9549]
[null,199,365.29,0.002024,0.005956,1823.3,2420,596.7,4.0098,4.9445]
[null,200,365.71,0.002038,0.005873,1828.8,2413.8,585,4.0181,4.9338]
[null,201,366.13,0.002052,0.00579,1834.3,2407.4,573.1,4.0265,4.9229]
[null,202,366.54,0.002066,0.005706,1840.1,2400.9,560.8,4.0351,4.9118]
[null,203,366.96,0.002082,0.005622,1845.9,2394.2,548.3,4.0439,4.9005]
[null,204,367.37,0.002098,0.005537,1851.9,2387.3,535.4,4.053,4.8888]
[null,205,367.77,0.002115,0.005452,1858.1,2380.2,522.1,4.0623,4.8768]
[null,206,368.18,0.002134,0.005365,1864.5,2372.8,508.3,4.0719,4.8645]
[null,207,368.59,0.002153,0.005278,1871.1,2365.2,494.1,4.0819,4.8518]
[null,208,368.99,0.002173,0.005189,1877.9,2357.2,479.3,4.0921,4.8386]
[null,209,369.39,0.002195,0.005098,1884.9,2348.9,464,4.1027,4.8249]
[null,210,369.79,0.002218,0.005006,1892.2,2340.2,448,4.1137,4.8106]
[null,211,370.19,0.002242,0.004912,1899.7,2331.1,431.4,4.1251,4.7956]
[null,212,370.58,0.002268,0.00478,1907.6,2321.3,413.7,4.1369,4.7797]
[null,213,370.98,0.002296,0.004714,1915.8,2310.9,395.1,4.1493,4.7628]
[null,214,371.37,0.002327,0.004609,1924.7,2299.8,375.1,4.1628,4.7447]
[null,215,371.76,0.002365,0.004499,1934.9,2287.6,352.7,4.1783,4.7251]
[null,216,372.15,0.002408,0.004382,1946,2274.2,328.2,4.1951,4.7036]
[null,217,372.53,0.002455,0.004256,1957.9,2259,301.1,4.2131,4.6796]
[null,218,372.92,0.00251,0.004116,1971,2241.6,270.6,4.2331,4.6519]
[null,219,373.3,0.002577,0.003956,1986.6,2220.4,233.8,4.2569,4.6185]
[null,220,373.68,0.002675,0.003757,2007.7,2192.5,184.8,4.2891,4.5748]
[null,221,374.06,0.002864,0.003461,2045,2147.6,102.6,4.3463,4.5048]
[]
[null,338,338,338,338,338,338,338,338,338]

{"sheet":"Модуль","index":1,"n_rows":592,"n_cols":254,"rows_kept":592,"cut":false,"hidden":false,"merged":[[247,1,249,1],[247,2,249,2],[247,9,249,9],[247,3,249,3],[247,4,249,4],[247,5,249,5],[247,6,249,6],[247,7,249,7],[247,8,249,8],[18,4,20,4],[18,7,20,7],[55,133,55,135],[56,133,56,135],[24,5,25,5],[18,5,20,5],[18,6,20,6],[10,3,10,4],[24,1,25,1],[24,12,25,12],[57,133,57,135],[18,1,20,1],[18,2,20,2],[18,3,20,3],[54,133,54,135],[18,8,20,8],[18,9,20,9]],"flags":["formulas_cached_only"]}
[null,"Модуль поиска для вставки в расчеты",{"$nulls":4},"Как пользоваться"]
[]
[]
[null,"Температура, град.",null,null,520]
[null,"Избыточное давление, кгс/см2",null,null,120]
[]
[null,"Расчетная температура, оС",null,null,520]
[null,"Расчетное абс. давление, бар",null,null,118.69305]
[null,"Примечание:     р - от 0.01 до 1000 бар,    t - от 0 до 800 оС"]
[{"$nulls":5}," "]
[null,"Фазовое состояние  -",null,"пар"]
[null,"d,    плотность ","v,   удельный объем","h, энтальпия","s,  энтропия"]
[null,"кг/м3","м3/кг","кДж/кг","кДж/(кг К)"]
[null,35.50716216565866,0.028163332099999997,3403.616062,6.5638177230000005]
[null,null,"ккал/…",812.9397301041369,1.567740929349384]
[]
[null,null,"Термодинамические свойства воды и водяного пара в состоянии насыщения"]
[null,"аргумент - давление"]
[null,"р,бар","t, oС","v', м3/кг","v\", м3/кг","h', кДж/кг","h\", кДж/кг","г, кДж/кг","s', кДж/(кг*К)","s\", кДж/(кг*К)"]
[{"$nulls":9},"кДж/(кг-К)"]
[]
[null,118.69305,323.79701725,0.0015216028949999998,0.014459112000000003,1487.241505,2687.5445950000003,1200.3030900000006,3.4899741299999993,5.500776352500001]
[]
[null,"Модуль поиска"]
[null,"объем",318.04,324.64,323.79701725,"энтальпия ",318.04,null,324.64,"пар",0,323.79701725,"энтропия",318.04,324.64,323.79701725,101,"p"]
[null,null,110,120,118.69305,null,110,null,120,null,null,118.69305,null,110,120,118.69305,53,"t"]
[null,490,0.02896,0.02627,0.02662156955,490,3335.3,"пар",3322,"пар",0,3323.7382435,490,6.5077,6.4542,6.4611921825000005]
[null,500,0.02951,0.02679,0.027145490400000003,500,3361.6,"пар",3349,"пар",0,3350.646757,500,6.542,6.4893,6.4961876265]
[null,510,0.03005,0.0273,0.02765941125,510,3387.8,"пар",3375.6,"пар",0,3377.194479,510,6.5756,6.5236,6.53039614]
[null,520,0.03058,0.0278,0.028163332099999997,520,3413.7,"пар",3402.1,"пар",0,3403.616062,520,6.6085,6.5571,6.5638177230000005]
[null,530,0.03111,0.02829,0.028658559899999998,530,3439.4,"пар",3428.2,"пар",0,3429.663784,530,6.6407,6.5899,6.596539306]
[null,540,0.03163,0.02878,0.02915248075,540,3464.9,"пар",3454.2,"пар",0,3455.5984365,540,6.6723,6.622,6.6285739585]
[null,550,0.03215,0.02926,0.029637708550000003,550,3490.3,"пар",3480,"пар",0,3481.3461585,550,6.7034,6.6536,6.660108611]
[null,560,0.03266,0.02974,0.0301216294,560,3515.6,"пар",3505.7,"пар",0,3506.9938804999997,560,6.734,6.6847,6.6911432635]
[null,520,0.03058,0.0278,0.028163332099999997,520,3413.7,"пар",3402.1,"пар",null,3403.616062,520,6.6085,6.5571,6.5638177230000005]
[null,"насыщенный",0.0015216028949999998,0.014459112000000003,0.028163332099999997,null,1487.241505,null,2687.5445950000003,null,null,3403.616062,null,3.4899741299999993,5.500776352500001,6.5638177230000005]
[]
[null,"Термодинамические свойства воды и водяного пара в состоянии насыщения (аргумент - давление)"]
[null,"Давлениие, бар",null,118.69305,110,120]
[null,null,null,249,244,250]
[null,118,323.35,0.0015189,0.01457,1484.4,2689,1204.6,3.4854,5.5049]
[null,120,324.64,0.0015267,0.01425,1492.6,2684.8,1192.2,3.4986,5.493]
[null,118.69305,323.79701725,0.0015216028949999998,0.014459112000000003,1487.241505,2687.5445950000003,1200.3030900000006,3.4899741299999993,5.500776352500001]
[null,110,318.04,0.0014887,0.01597,1451.2,2705.4,1254.2,3.4316,5.5531]
[null,112,319.4,0.0014961,0.0156,1459.6,2701.5,1241.9,3.4452,5.5411]
[null,110,318.04,0.0014887,0.01597,1451.2,2705.4,1254.2,3.4316,5.5531]
[null,120,324.64,0.0015267,0.01425,1492.6,2684.8,1192.2,3.4986,5.493]
[null,122,325.9,0.0015345,0.01394,1500.7,2680.4,1179.7,3.5117,5.481]
[null,120,324.64,0.0015267,0.01425,1492.6,2684.8,1192.2,3.4986,5.493]
[]
[]
[null,"База данных",null,"(р-абсолютное давление,бар)"]
[]
["р","1 кПа",0.01,"бар","2 кПа",0.02,"бар","3 кПа",0.03,"бар","4 кПа",0.04,"бар","5 кПа",0.05,"бар","10 кПа",0.1,"бар","20 кПа",0.2,"бар","30 кПа",0.3,"бар","40 кПа",0.4,"бар","50 кПа",0.5,"бар","60 кПа",0.6,"бар","70 кПа",0.7,"бар","80 кПа",0.8,"бар","90 кПа",0.9,"бар","100 кПа",1,"бар","200 кПа",2,"бар","300 кПа",3,"бар","400 кПа",4,"бар","500 кПа",5,"бар","1 МПа",10,"бар","1,5 МПа",15,"бар","2 МПа",20,"бар","2,5 МПа",25,"бар","3 МПа",30,"бар","3,5 МПа",35,"бар","4 МПа",40,"бар","4,5 МПа",45,"бар","5 МПа",50,"бар","6 МПа",60,"бар","7 МПа",70,"бар","8 МПа",80,"бар","9 МПа",90,"бар","10 МПа",100,"бар","11 МПа",110,"бар","12 МПа",120,"бар","13 МПа",130,"бар","14 МПа",140,"бар","15 МПа",150,"бар","16 МПа",160,"бар","17 МПа",170,"бар","18 МПа",180,"бар","19 МПа",190,"бар","20 МПа",200,"бар","21 МПа",210,"бар","22 МПа",220,"бар","23 МПа",230,"бар","24 МПа",240,"бар","25 МПа",250,"бар","26 МПа",260,"бар","27 МПа",270,"бар","28 МПа",280,"бар","29 МПа",290,"бар","30 МПа",300,"бар","31 МПа",310,"бар","32 МПа",320,"бар","33 МПа",330,"бар","34 МПа",340,"бар","35 МПа",350,"бар","36 МПа",360,"бар","37 МПа",370,"бар","38 МПа",380,"бар","39 МПа",390,"бар","40 МПа",400,"бар","41 МПа",410,"бар","42 МПа",420,"бар","43 МПа",430,"бар","44 МПа",440,"бар","45 МПа",450,"бар","46 МПа",460,"бар","47 МПа",470,"бар","48 МПа",480,"бар","49 МПа",490,"бар","50 МПа",500,"бар","52 МПа",520,"бар","54 МПа",540,"бар","56 МПа",560,"бар","58 МПа",580,"бар","60 МПа",600,"бар","62 МПа",620,"бар","64 МПа",640,"бар","66 МПа",660,"бар","68 МПа",680,"бар","70 МПа",700,"бар","72 МПа",720,"бар"]
{"$rows_empty":7}
[null,"Удельный объем","Энтальпия","Энтропия","Удельный объем","Энтальпия","Энтропия","Удельный объем","Энтальпия","Энтропия","Удельный объем","Энтальпия","Энтропия","Удельный объем","Энтальпия","Энтропия","Удельный объем","Энтальпия","Энтропия","Удельный объем","Энтальпия","Энтропия","Удельный объем","Энтальпия","Энтропия","Удельный объем","Энтальпия","Энтропия","Удельный объем","Энтальпия","Энтропия","Удельный объем","Энтальпия","Энтропия","Удельный объем","Энтальпия","Энтропия","Удельный объем","Энтальпия","Энтропия","Удельный объем","Энтальпия","Энтропия","Удельный объем","Энтальпия","Энтропия","Удельный объем","Энтальпия","Энтропия","Удельный объем","Энтальпия","Энтропия","Удельный объем","Энтальпия","Энтропия","Удельный объем","Энтальпия","Энтропия","Удельный объем","Энтальпия","Энтропия","Удельный объем","Энтальпия","Энтропия","Удельный объем","Энтальпия","Энтропия","Удельный объем","Энтальпия","Энтропия","Удельный объем","Энтальпия","Энтропия","Удельный объем","Энтальпия","Энтропия","Удельный объем","Энтальпия","Энтропия","Удельный объем","Энтальпия","Энтропия","Удельный объем","Энтальпия","Энтропия","Удельный объем","Энтальпия","Энтропия","Удельный объем","Энтальпия","Энтропия","Удельный объем","Энтальпия","Энтропия","Удельный объем","Энтальпия","Энтропия","Удельный объем","Энтальпия","Энтропия","Удельный объем","Энтальпия","Энтропия","Удельный объем","Энтальпия","Энтропия","Удельный объем","Энтальпия","Энтропия","Удельный объем","Энтальпия","Энтропия","Удельный объем","Энтальпия","Энтропия","Удельный объем","Энтальпия","Энтропия","Удельный объем","Энтальпия","Энтропия","Удельный объем","Энтальпия","Энтропия","Удельный объем","Энтальпия","Энтропия","Удельный объем","Энтальпия","Энтропия","Удельный объем","Энтальпия","Энтропия","Удельный объем","Энтальпия","Энтропия","Удельный объем","Энтальпия","Энтропия","Удельный объем","Энтальпия","Энтропия","Удельный объем","Энтальпия","Энтропия","Удельный объем","Энтальпия","Энтропия","Удельный объем","Энтальпия","Энтропия","Удельный объем","Энтальпия","Энтропия","Удельный объем","Энтальпия","Энтропия","Удельный объем","Энтальпия","Энтропия","Удельный объем","Энтальпия","Энтропия","Удельный объем","Энтальпия","Энтропия","Удельный объем","Энтальпия","Энтропия","Удельный объем","Энтальпия","Энтропия","Удельный объем","Энтальпия","Энтропия","Удельный объем","Энтальпия","Энтропия","Удельный объем","Энтальпия","Энтропия","Удельный объем","Энтальпия","Энтропия","Удельный объем","Энтальпия","Энтропия","Удельный объем","Энтальпия","Энтропия","Удельный объем","Энтальпия","Энтропия","Удельный объем","Энтальпия","Энтропия","Удельный объем","Энтальпия","Энтропия","Удельный объем","Энтальпия","Энтропия","Удельный объем","Энтальпия","Энтропия","Удельный объем","Энтальпия","Энтропия","Удельный объем","Энтальпия","Энтропия","Удельный объем","Энтальпия","Энтропия","Удельный объем","Энтальпия","Энтропия","Удельный объем","Энтальпия","Энтропия","Удельный объем","Энтальпия","Энтропия","Удельный объем","Энтальпия","Энтропия","Удельный объем","Энтальпия","Энтропия","Удельный объем","Энтальпия","Энтропия","Удельный объем","Энтальпия","Энтропия","Удельный объем","Энтальпия","Энтропия","Удельный объем","Энтальпия","Энтропия","Удельный объем","Энтальпия","Энтропия","Удельный объем","Энтальпия","Энтропия","Удельный объем","Энтальпия","Энтропия","Удельный объем","Энтальпия","Энтропия"]
["oС","м3/кг","кДж/кг","кДж/(кг К)","м3/кг","кДж/кг","кДж/(кг К)","м3/кг","кДж/кг","кДж/(кг К)","м3/кг","кДж/кг","кДж/(кг К)","м3/кг","кДж/кг","кДж/(кг К)","м3/кг","кДж/кг","кДж/(кг К)","м3/кг","кДж/кг","кДж/(кг К)","м3/кг","кДж/кг","кДж/(кг К)","м3/кг","кДж/кг","кДж/(кг К)","м3/кг","кДж/кг","кДж/(кг К)","м3/кг","кДж/кг","кДж/(кг К)","м3/кг","кДж/кг","кДж/(кг К)","м3/кг","кДж/кг","кДж/(кг К)","м3/кг","кДж/кг","кДж/(кг К)","м3/кг","кДж/кг","кДж/(кг К)","м3/кг","кДж/кг","кДж/(кг К)","м3/кг","кДж/кг","кДж/(кг К)","м3/кг","кДж/кг","кДж/(кг К)","м3/кг","кДж/кг","кДж/(кг К)","м3/кг","кДж/кг","кДж/(кг К)","м3/кг","кДж/кг","кДж/(кг К)","м3/кг","кДж/кг","кДж/(кг К)","м3/кг","кДж/кг","кДж/(кг К)","м3/кг","кДж/кг","кДж/(кг К)","м3/кг","кДж/кг","кДж/(кг К)","м3/кг","кДж/кг","кДж/(кг К)","м3/кг","кДж/кг","кДж/(кг К)","м3/кг","кДж/кг","кДж/(кг К)","м3/кг","кДж/кг","кДж/(кг К)","м3/кг","кДж/кг","кДж/(кг К)","м3/кг","кДж/кг","кДж/(кг К)","м3/кг","кДж/кг","кДж/(кг К)","м3/кг","кДж/кг","кДж/(кг К)","м3/кг","кДж/кг","кДж/(кг К)","м3/кг","кДж/кг","кДж/(кг К)","м3/кг","кДж/кг","кДж/(кг К)","м3/кг","кДж/кг","кДж/(кг К)","м3/кг","кДж/кг","кДж/(кг К)","м3/кг","кДж/кг","кДж/(кг К)","м3/кг","кДж/кг","кДж/(кг К)","м3/кг","кДж/кг","кДж/(кг К)","м3/кг","кДж/кг","кДж/(кг К)","м3/кг","кДж/кг","кДж/(кг К)","м3/кг","кДж/кг","кДж/(кг К)","м3/кг","кДж/кг","кДж/(кг К)","м3/кг","кДж/кг","кДж/(кг К)","м3/кг","кДж/кг","кДж/(кг К)","м3/кг","кДж/кг","кДж/(кг К)","м3/кг","кДж/кг","кДж/(кг К)","м3/кг","кДж/кг","кДж/(кг К)","м3/кг","кДж/кг","кДж/(кг К)","м3/кг","кДж/кг","кДж/(кг К)","м3/кг","кДж/кг","кДж/(кг К)","м3/кг","кДж/кг","кДж/(кг К)","м3/кг","кДж/кг","кДж/(кг К)","м3/кг","кДж/кг","кДж/(кг К)","м3/кг","кДж/кг","кДж/(кг К)","м3/кг","кДж/кг","кДж/(кг К)","м3/кг","кДж/кг","кДж/(кг К)","м3/кг","кДж/кг","кДж/(кг К)","м3/кг","кДж/кг","кДж/(кг К)","м3/кг","кДж/кг","кДж/(кг К)","м3/кг","кДж/кг","кДж/(кг К)","м3/кг","кДж/кг","кДж/(кг К)","м3/кг","кДж/кг","кДж/(кг К)","м3/кг","кДж/кг","кДж/(кг К)","м3/кг","кДж/кг","кДж/(кг К)","м3/кг","кДж/кг","кДж/(кг К)","м3/кг","кДж/кг","кДж/(кг К)","м3/кг","кДж/кг","кДж/(кг К)","м3/кг","кДж/кг","кДж/(кг К)","м3/кг","кДж/кг","кДж/(кг К)","м3/кг","кДж/кг","кДж/(кг К)","м3/кг","кДж/кг","кДж/(кг К)","м3/кг","кДж/кг","кДж/(кг К)","м3/кг","кДж/кг","кДж/(кг К)","м3/кг","кДж/кг","кДж/(кг К)","м3/кг","кДж/кг","кДж/(кг К)","м3/кг","кДж/кг","кДж/(кг К)","м3/кг","кДж/кг","кДж/(кг К)","м3/кг","кДж/кг","кДж/(кг К)","м3/кг","кДж/кг","кДж/(кг К)","м3/кг","кДж/кг","кДж/(кг К)","м3/кг","кДж/кг","кДж/(кг К)"]
["t  ","v","h","s","v","h","s","v","h","s","v","h","s","v","h","s","v","h","s","v","h","s","v","h","s","v","h","s","v","h","s","v","h","s","v","h","s","v","h","s","v","h","s","v","h","s","v","h","s","v","h","s","v","h","s","v","h","s","v","h","s","v","h","s","v","h","s","v","h","s","v","h","s","v","h","s","v","h","s","v","h","s","v","h","s","v","h","s","v","h","s","v","h","s","v","h","s","v","h","s","v","h","s","v","h","s","v","h","s","v","h","s","v","h","s","v","h","s","v","h","s","v","h","s","v","h","s","v","h","s","v","h","s","v","h","s","v","h","s","v","h","s","v","h","s","v","h","s","v","h","s","v","h","s","v","h","s","v","h","s","v","h","s","v","h","s","v","h","s","v","h","s","v","h","s","v","h","s","v","h","s","v","h","s","v","h","s","v","h","s","v","h","s","v","h","s","v","h","s","v","h","s","v","h","s","v","h","s","v","h","s","v","h","s","v","h","s","v","h","s","v","h","s","v","h","s","v","h","s","v","h","s","v","h","s","v","h","s","v","h","s","v","h","s","v","h","s","v","h","s","v","h","s"]
[]
[0,0.0010002,0,-0.0001,0.0010002,0,-0.0001,0.0010002,0,-0.0001,0.0010002,0,-0.0001,0.0010002,0,-0.0001,0.0010002,0,-0.0001,0.0010002,0,-0.0001,0.0010002,0,-0.0001,0.0010002,0,-0.0001,0.0010002,0,-0.0001,0.0010002,0,-0.0001,0.0010002,0,-0.0001,0.0010002,0,-0.0001,0.0010002,0,-0.0001,0.0010002,0.1,-0.0001,0.0010001,0.2,-0.0001,0.0010001,0.3,-0.0001,0.001,0.4,-0.0001,0.001,0.5,-0.0001,0.0009997,1,-0.0001,0.0009995,1.5,0,0.0009992,2,0,0.000999,2.5,0,0.0009987,3,0.0001,0.0009985,3.5,0.0001,0.0009982,4,0.0002,0.000998,4.5,0.0002,0.0009977,5.1,0.0002,0.0009972,6.1,0.0003,0.0009967,7.1,0.0004,0.0009962,8.1,0.0004,0.0009958,9.1,0.0005,0.0009953,10.1,0.0005,0.0009948,11.1,0.0006,0.0009943,12.1,0.0006,0.0009938,13.1,0.0006,0.0009933,14.1,0.0007,0.0009928,15.1,0.0007,0.0009924,16.1,0.0008,0.0009919,17.1,0.0008,0.0009914,18.1,0.0008,0.0009909,19.1,0.0008,0.0009904,20.1,0.0008,0.00099,21.1,0.0008,0.0009895,22.1,0.0009,0.000989,23.1,0.0009,0.0009885,24.1,0.0009,0.0009881,25.1,0.0009,0.0009876,26.1,0.0009,0.0009871,27.1,0.0008,0.0009866,28,0.0008,0.0009862,29,0.0008,0.0009857,30,0.0008,0.0009852,31,0.0008,0.0009848,32,0.0008,0.0009843,32.9,0.0007,0.0009839,33.9,0.0007,0.0009834,34.9,0.0007,0.000983,35.9,0.0006,0.0009825,36.8,0.0006,0.000982,37.8,0.0005,0.0009816,38.8,0.0005,0.0009811,39.7,0.0004,0.0009807,40.7,0.0004,0.0009802,41.7,0.0003,0.0009798,42,0.0003,0.0009793,43.6,0.0002,0.0009789,44.6,0.0001,0.0009784,45.5,0.0001,0.000978,46.5,0,0.0009776,47.4,-0.0001,0.0009771,48.4,-0.0002,0.0009767,49.3,-0.0002,0.0009758,51.2,-0.0004,0.0009749,53.2,-0.0006,0.0009741,55,-0.0008,0.0009732,56.9,-0.001,0.0009723,58.8,-0.0012,0.0009715,60.7,-0.0014,0.0009706,62.6,-0.0016,0.0009698,64.5,-0.0019,0.000969,66.3,-0.0021,0.0009682,68.2,-0.0024,0.0009673,70.1,-0.0026]
[10,130.6,2519.5,8.9956,0.0010002,42,0.151,0.0010002,42,0.151,0.0010002,42,0.151,0.0010002,42,0.151,0.0010002,42,0.151,0.0010002,42,0.151,0.0010002,42,0.151,0.0010002,42,0.151,0.0010002,42,0.151,0.0010002,42,0.151,0.0010002,42.1,0.151,0.0010002,42.1,0.151,0.0010002,42.1,0.151,0.0010002,42.1,0.151,0.0010002,42.2,0.151,0.0010001,42.3,0.151,0.0010001,42.4,0.151,0.001,42.5,0.1509,0.0009998,43,0.1509,0.0009995,43.5,0.1509,0.0009993,43.9,0.1508,0.0009991,44.4,0.1508,0.0009988,44.9,0.1507,0.0009986,45.4,0.1507,0.0009984,45.9,0.1506,0.0009981,46.4,0.1506,0.0009979,46.9,0.1505,0.0009974,47.8,0.1505,0.000997,48.8,0.1504,0.0009965,49.8,0.1503,0.000996,50.7,0.1502,0.0009956,51.7,0.15,0.0009951,52.7,0.1499,0.0009947,53.6,0.1498,0.0009942,54.6,0.1497,0.0009938,55.6,0.1496,0.0009933,56.5,0.1495,0.0009928,57.5,0.1494,0.0009924,58.4,0.1493,0.0009919,59.4,0.1491,0.0009915,60.4,0.149,0.000991,61.3,0.1489,0.0009906,62.3,0.1488,0.0009901,63.2,0.1486,0.0009897,64.2,0.1485,0.0009892,65.1,0.1484,0.0009888,66.1,0.1482,0.0009884,67,0.1481,0.0009879,68,0.1479,0.0009875,68.9,0.1478,0.000987,69.9,0.1476,0.0009866,70.8,0.1475,0.0009862,71.8,0.1474,0.0009857,72.7,0.1472,0.0009853,73.6,0.147,0.0009849,74.6,0.1469,0.0009844,75.5,0.1467,0.000984,76.4,0.1466,0.0009836,77.4,0.1464,0.0009831,78.3,0.1462,0.0009827,79.3,0.1461,0.0009823,80.2,0.1459,0.0009819,81.1,0.1457,0.0009814,82.1,0.1455,0.000981,83,0.1454,0.0009806,83.9,0.1452,0.0009802,84.8,0.145,0.0009798,85.8,0.1448,0.0009793,86.7,0.1446,0.0009789,87.6,0.1444,0.0009785,88.6,0.1442,0.0009781,89.5,0.1441,0.0009772,91.3,0.1437,0.0009764,93.2,0.1433,0.0009756,95,0.1429,0.0009748,96.8,0.1424,0.000974,98.7,0.142,0.0009732,100.5,0.1416,0.0009724,102.3,0.1412,0.0009716,104.1,0.1407,0.0009708,105.9,0.1403,0.00097,107.7,0.1398,0.0009692,109.6,0.1393]
[20,135.23,2538.1,9.0604,67.58,2537.8,8.7396,0.0010017,83.9,0.2963,0.0010017,83.9,0.2963,0.0010017,83.9,0.2963,0.0010017,83.9,0.2963,0.0010017,83.9,0.2963,0.0010017,83.9,0.2963,0.0010017,83.9,0.2963,0.0010017,83.9,0.2963,0.0010017,83.9,0.2963,0.0010017,83.9,0.2963,0.0010017,83.9,0.2963,0.0010017,83.9,0.2963,0.0010017,84,0.2963,0.0010016,84,0.2963,0.0010016,84.1,0.2962,0.0010015,84.2,0.2962,0.0010015,84.3,0.2962,0.0010013,84.8,0.2961,0.001001,85.3,0.296,0.0010008,85.7,0.2959,0.0010006,86.2,0.2958,0.0010004,86.7,0.2957,0.0010001,87.1,0.2956,0.0009999,87.6,0.2955,0.0009997,88.1,0.2954,0.0009995,88.6,0.2952,0.000999,89.5,0.2951,0.0009986,90.4,0.2948,0.0009981,91.4,0.2946,0.0009977,92.3,0.2944,0.0009972,93.2,0.2942,0.0009968,94.2,0.2939,0.0009964,95.1,0.2937,0.0009959,96,0.2935,0.0009955,97,0.2933,0.000995,97.9,0.293,0.0009946,98.8,0.2928,0.0009942,99.7,0.2926,0.0009937,100.7,0.2924,0.0009933,101.6,0.2921,0.0009929,102.5,0.2919,0.0009924,103.4,0.2917,0.000992,104.4,0.2914,0.0009916,105.3,0.2912,0.0009912,106.2,0.291,0.0009907,107.1,0.2907,0.0009903,108,0.2905,0.0009899,109,0.2902,0.0009894,109.9,0.29,0.000989,110.8,0.2898,0.0009886,111.7,0.2895,0.0009882,112.6,0.2893,0.0009878,113.6,0.289,0.0009874,114.5,0.2888,0.0009869,115.4,0.2885,0.0009865,116.3,0.2883,0.0009861,117.2,0.288,0.0009857,118.1,0.2878,0.0009853,119,0.2875,0.0009849,119.9,0.2872,0.0009845,120.8,0.287,0.0009841,121.8,0.2867,0.0009836,122.7,0.2865,0.0009832,123.6,0.2862,0.0009828,124.5,0.2859,0.0009824,125.4,0.2857,0.000982,126.3,0.2854,0.0009816,127.2,0.2852,0.0009812,128.1,0.2849,0.0009808,129,0.2846,0.0009804,129.9,0.2843,0.0009796,131.7,0.2838,0.0009788,133.5,0.2832,0.0009781,135.3,0.2827,0.0009773,137.1,0.2821,0.0009765,138.8,0.2815,0.0009757,140.6,0.281,0.0009749,142.4,0.2804,0.0009742,144.2,0.2798,0.0009734,146,0.2792,0.0009726,147.7,0.2786,0.0009719,149.5,0.278]
[30,139.85,2556.8,9.123,69.9,2556.5,8.8024,46.58,2556.3,8.6145,34.92,2556,8.481,0.0010043,125.7,0.4365,0.0010043,125.7,0.4365,0.0010043,125.7,0.4365,0.0010043,125.7,0.4365,0.0010043,125.7,0.4365,0.0010043,125.7,0.4365,0.0010043,125.7,0.4365,0.0010043,125.7,0.4365,0.0010043,125.7,0.4365,0.0010043,125.7,0.4365,0.0010043,125.8,0.4365,0.0010042,125.8,0.4364,0.0010042,125.9,0.4364,0.0010041,126,0.4364,0.0010041,126.1,0.4364,0.0010039,126.6,0.4362,0.0010036,127,0.436,0.0010034,127.5,0.4359,0.0010032,127.9,0.4357,0.001003,128.4,0.4356,0.0010028,128.8,0.4354,0.0010025,129.3,0.4353,0.0010023,129.8,0.4351,0.0010021,130.2,0.435,0.0010016,131.1,0.4347,0.0010012,132,0.4344,0.0010008,132.9,0.434,0.0010003,133.8,0.4337,0.0009999,134.7,0.4334,0.0009995,135.7,0.4331,0.0009991,136.6,0.4328,0.0009986,137.4,0.4325,0.0009982,138.4,0.4322,0.0009978,139.3,0.4318,0.0009973,140.2,0.4315,0.0009969,141.1,0.4312,0.0009965,142,0.4309,0.000996,142.9,0.4306,0.0009956,143.8,0.4303,0.0009952,144.7,0.43,0.0009948,145.6,0.4296,0.0009944,146.5,0.4293,0.000994,147.4,0.429,0.0009935,148.2,0.4287,0.0009931,149.2,0.4284,0.0009927,150,0.428,0.0009922,150.9,0.4277,0.0009919,151.8,0.4274,0.0009915,152.7,0.4271,0.0009911,153.6,0.4267,0.0009906,154.5,0.4264,0.0009902,155.4,0.4261,0.0009898,156.3,0.4258,0.0009894,157.2,0.4254,0.000989,158.1,0.4251,0.0009886,159,0.4248,0.0009882,159.8,0.4244,0.0009878,160.7,0.4241,0.0009874,161.6,0.4239,0.000987,162.5,0.4235,0.0009866,163.4,0.4231,0.0009862,164.3,0.4228,0.0009858,165.2,0.4225,0.0009854,166.1,0.4221,0.000985,166.9,0.4218,0.0009847,167.8,0.4215,0.0009843,168.7,0.4211,0.0009839,169.5,0.4208,0.0009835,170.5,0.4204,0.0009827,172.2,0.4198,0.0009819,174,0.4191,0.0009812,175.8,0.4184,0.0009804,177.5,0.4177,0.0009796,179.2,0.417,0.0009789,181,0.4164,0.0009781,182.8,0.4157,0.0009774,184.5,0.415,0.0009766,186.2,0.4143,0.0009759,188,0.4136,0.0009752,189.7,0.4129]
[40,144.47,2575.5,9.1837,72.21,2575.3,8.8632,48.13,2575,8.6755,36.08,2574.8,8.5421,28.86,2574.6,8.4385,0.0010078,167.4,0.5721,0.0010078,167.5,0.5721,0.0010078,167.5,0.5721,0.0010078,167.5,0.5721,0.0010078,167.5,0.5721,0.0010078,167.5,0.5721,0.0010078,167.5,0.5721,0.0010078,167.5,0.5721,0.0010078,167.5,0.5721,0.0010078,167.5,0.5721,0.0010077,167.6,0.572,0.0010077,167.7,0.572,0.0010076,167.8,0.572,0.0010076,167.9,0.5719,0.0010074,168.3,0.5717,0.0010071,168.8,0.5715,0.0010069,169.2,0.5713,0.0010067,169.7,0.5711,0.0010065,170.1,0.5709,0.0010063,170.5,0.5708,0.001006,171,0.5706,0.0010058,171.4,0.5704,0.0010056,171.9,0.5702,0.0010051,172.7,0.5698,0.0010047,173.6,0.5694,0.0010043,174.5,0.569,0.0010038,175.4,0.5686,0.0010034,176.3,0.5682,0.001003,177.2,0.5678,0.0010026,178.1,0.5674,0.0010021,178.9,0.567,0.0010017,179.8,0.5666,0.0010013,180.7,0.5662,0.0010008,181.6,0.5659,0.0010004,182.4,0.5655,0.001,183.3,0.5651,0.0009996,184.2,0.5647,0.0009992,185.1,0.5643,0.0009988,185.9,0.5639,0.0009983,186.8,0.5635,0.0009979,187.7,0.5631,0.0009975,188.6,0.5627,0.0009971,189.4,0.5623,0.0009967,190.3,0.562,0.0009963,191.2,0.5616,0.0009959,192.1,0.5612,0.0009955,192.9,0.5608,0.000995,193.8,0.5604,0.0009946,194.7,0.56,0.0009942,195.6,0.5596,0.0009938,196.4,0.5592,0.0009934,197.3,0.5588,0.000993,198.2,0.5584,0.0009926,199,0.558,0.0009922,199.9,0.5576,0.0009918,200.8,0.5572,0.0009914,201.6,0.5568,0.000991,202.5,0.5565,0.0009906,203.4,0.5561,0.0009903,204.2,0.5557,0.0009899,205.1,0.5553,0.0009895,206,0.5549,0.0009891,206.8,0.5545,0.0009887,207.7,0.5541,0.0009883,208.6,0.5537,0.0009879,209.4,0.5533,0.0009875,210.3,0.5529,0.0009872,211.2,0.5525,0.0009864,212.9,0.5517,0.0009856,214.6,0.551,0.0009849,216.3,0.5502,0.0009841,218.1,0.5494,0.0009834,219.8,0.5486,0.0009826,221.5,0.5478,0.0009819,223.2,0.547,0.0009811,224.9,0.5462,0.0009804,226.6,0.5454,0.0009796,228.4,0.5446,0.0009789,230.1,0.5438]
[50,149.09,2594.2,9.2426,74.53,2594,8.9222,49.67,2593.8,8.7345,37.24,2593.6,8.6012,29.78,2593.4,8.4977,14.87,2592.3,8.1752,0.0010121,209.3,0.7035,0.0010121,209.3,0.7035,0.0010121,209.3,0.7035,0.0010121,209.3,0.7035,0.0010121,209.3,0.7035,0.0010121,209.3,0.7035,0.0010121,209.3,0.7035,0.0010121,209.3,0.7035,0.0010121,209.3,0.7035,0.001012,209.4,0.7034,0.001012,209.5,0.7034,0.0010119,209.6,0.7033,0.0010119,209.7,0.7033,0.0010117,210.1,0.703,0.0010114,210.6,0.7028,0.0010112,211,0.7026,0.001011,211.4,0.7023,0.0010108,211.8,0.7021,0.0010106,212.3,0.7019,0.0010103,212.7,0.7016,0.0010101,213.1,0.7014,0.0010099,213.6,0.7012,0.0010094,214.4,0.7007,0.001009,215.3,0.7003,0.0010086,216.1,0.6998,0.0010081,217,0.6993,0.0010077,217.8,0.6989,0.0010073,218.7,0.6984,0.0010068,219.6,0.6979,0.0010064,220.4,0.6975,0.001006,221.3,0.697,0.0010055,222.1,0.6966,0.0010051,223,0.6961,0.0010047,223.8,0.6956,0.0010043,224.7,0.6952,0.0010038,225.6,0.6947,0.0010034,226.4,0.6943,0.001003,227.3,0.6938,0.0010026,228.1,0.6934,0.0010022,229,0.6929,0.0010018,229.8,0.6924,0.0010013,230.7,0.692,0.0010009,231.5,0.6915,0.0010005,232.4,0.6911,0.0010001,233.2,0.6906,0.0009997,234.1,0.6902,0.0009993,235,0.6897,0.0009989,235.8,0.6892,0.0009985,236.6,0.6888,0.0009981,237.5,0.6883,0.0009977,238.4,0.6879,0.0009973,239.2,0.6874,0.0009969,240,0.687,0.0009965,240.9,0.6865,0.0009961,241.8,0.6861,0.0009957,242.6,0.6856,0.0009953,243.5,0.6852,0.0009949,244.3,0.6847,0.0009945,245.1,0.6843,0.0009941,246,0.6838,0.0009937,246.8,0.6834,0.0009933,247.7,0.6829,0.0009929,248.6,0.6825,0.0009925,249.4,0.682,0.0009921,250.2,0.6816,0.0009918,251.1,0.6811,0.0009914,251.9,0.6807,0.0009906,253.6,0.6798,0.0009898,255.3,0.6789,0.0009891,257,0.678,0.0009883,258.7,0.6771,0.0009876,290.4,0.6762,0.0009868,262.1,0.6753,0.0009861,263.8,0.6744,0.0009853,265.4,0.6735,0.0009846,267.1,0.6726,0.0009838,268.8,0.6718,0.0009831,270.5,0.6709]
[60,153.71,2613,9.2997,76.84,2612.8,8.9794,51.21,2612.6,8.7918,38.4,2612.4,8.6586,30.71,2612.3,8.5552,15.34,2611.3,8.2331,0.0010171,251.1,0.831,0.0010171,251.1,0.831,0.0010171,251.1,0.831,0.0010171,251.1,0.831,0.0010171,251.1,0.831,0.0010171,251.1,0.831,0.0010171,251.1,0.831,0.0010171,251.1,0.8309,0.0010171,251.2,0.8309,0.0010171,251.2,0.8309,0.001017,251.3,0.8308,0.001017,251.4,0.8308,0.0010169,251.5,0.8307,0.0010167,251.9,0.8305,0.0010165,252.3,0.8302,0.0010162,252.7,0.8299,0.001016,253.2,0.8297,0.0010158,253.6,0.8294,0.0010156,254,0.8291,0.0010153,254.4,0.8288,0.0010151,254.8,0.8286,0.0010149,255.3,0.8283,0.0010144,256.1,0.8278,0.001014,256.9,0.8273,0.0010135,257.8,0.8267,0.0010131,258.6,0.8262,0.0010126,259.4,0.8257,0.0010122,260.3,0.8251,0.0010118,261.1,0.8246,0.0010113,262,0.8241,0.0010109,262.8,0.8236,0.0010105,263.6,0.823,0.00101,264.5,0.8225,0.0010096,265.3,0.822,0.0010092,266.1,0.8215,0.0010087,267,0.8209,0.0010083,267.8,0.8204,0.0010079,268.6,0.8199,0.0010075,269.5,0.8194,0.001007,270.3,0.8189,0.0010066,271.1,0.8184,0.0010062,272,0.8178,0.0010058,272.8,0.8173,0.0010054,273.6,0.8168,0.0010049,274.5,0.8163,0.0010045,275.3,0.8158,0.0010041,276.1,0.8153,0.0010037,277,0.8148,0.0010033,277.8,0.8142,0.0010029,278.6,0.8137,0.0010025,279.5,0.8132,0.0010021,280.3,0.8127,0.0010017,281.1,0.8122,0.0010012,282,0.8117,0.0010008,282.8,0.8112,0.0010004,283.6,0.8107,0.001,284.5,0.8102,0.0009996,285.3,0.8097,0.0009992,286.1,0.8092,0.0009989,287,0.8087,0.0009985,287.8,0.8082,0.0009981,288.6,0.8076,0.0009977,289.5,0.8072,0.0009973,290.3,0.8066,0.0009969,291.1,0.8062,0.0009965,292,0.8056,0.0009961,292.8,0.8052,0.0009953,294.4,0.8042,0.0009946,296.1,0.8032,0.0009938,297.8,0.8022,0.000993,299.4,0.8012,0.0009923,301.1,0.8002,0.0009915,302.7,0.7992,0.0009908,304.4,0.7982,0.00099,306,0.7972,0.0009893,307.7,0.7962,0.0009885,309.3,0.7953,0.0009878,311,0.7943]
[70,158.33,2631.8,9.3553,79.15,2631.6,9.035,52.76,2631.4,8.8475,39.56,2631.3,8.7143,31.64,2631.1,8.611,15.8,2630.3,8.2892,7.884,2628.7,7.9655,5.245,2627,7.7744,0.0010228,293,0.9548,0.0010228,293,0.9548,0.0010228,293,0.9548,0.0010228,293,0.9548,0.0010228,293,0.9548,0.0010228,293,0.9548,0.0010228,293,0.9548,0.0010228,293.1,0.9547,0.0010227,293.2,0.9546,0.0010227,293.3,0.9546,0.0010226,293.4,0.9545,0.0010224,293.8,0.9542,0.0010222,294.2,0.9539,0.0010219,294.6,0.9536,0.0010217,295,0.9533,0.0010215,295.4,0.953,0.0010212,295.8,0.9527,0.001021,296.2,0.9524,0.0010208,296.6,0.9521,0.0010205,297,0.9518,0.0010201,297.8,0.9512,0.0010196,298.7,0.9506,0.0010192,299.5,0.95,0.0010187,300.3,0.9494,0.0010182,301.1,0.9489,0.0010178,301.9,0.9483,0.0010174,302.7,0.9477,0.0010169,303.6,0.9471,0.0010164,304.4,0.9465,0.001016,305.2,0.9459,0.0010156,306,0.9453,0.0010151,306.8,0.9448,0.0010147,307.6,0.9442,0.0010142,308.4,0.9436,0.0010138,309.3,0.943,0.0010134,310.1,0.9424,0.0010129,310.9,0.9419,0.0010125,311.7,0.9413,0.0010121,312.5,0.9407,0.0010116,313.3,0.9401,0.0010112,314.1,0.9396,0.0010108,315,0.939,0.0010104,315.8,0.9384,0.0010099,316.6,0.9378,0.0010095,317.4,0.9373,0.0010091,318.2,0.9367,0.0010087,319,0.9362,0.0010083,319.8,0.9356,0.0010078,320.7,0.935,0.0010074,321.5,0.9345,0.001007,322.3,0.9339,0.0010066,323.1,0.9333,0.0010062,323.9,0.9328,0.0010058,324.7,0.9322,0.0010054,325.6,0.9317,0.001005,326.4,0.9311,0.0010046,327.2,0.9305,0.0010042,328,0.93,0.0010038,328.8,0.9294,0.0010033,329.6,0.9289,0.0010029,330.4,0.9283,0.0010025,331.2,0.9278,0.0010021,332,0.9272,0.0010017,332.9,0.9267,0.0010014,333.7,0.9261,0.0010006,335.3,0.925,0.0009998,336.9,0.9239,0.000999,338.6,0.9228,0.0009982,340.2,0.9218,0.0009974,341.8,0.9207,0.0009967,343.4,0.9196,0.0009959,345.1,0.9185,0.0009952,346.7,0.9174,0.0009944,348.3,0.9164,0.0009936,349.9,0.9153,0.0009929,351.5,0.9142]
[80,162.95,2650.6,9.4093,81.46,2650.4,9.0891,54.3,2650.3,8.9016,40.72,2650.2,8.7685,32.57,2650,8.6652,16.27,2649.3,8.3437,8.119,2647.8,8.0206,5.402,2646.4,7.8301,4.044,2644.9,7.694,0.0010292,334.9,1.0752,0.0010292,334.9,1.0752,0.0010292,334.9,1.0752,0.0010292,334.9,1.0752,0.0010292,335,1.0752,0.0010292,335,1.0752,0.0010291,335,1.0752,0.0010291,335.1,1.0751,0.001029,335.2,1.075,0.001029,335.3,1.075,0.0010287,335.7,1.0746,0.0010285,336.1,1.0743,0.0010282,336.5,1.074,0.001028,336.9,1.0736,0.0010278,337.3,1.0733,0.0010275,337.7,1.073,0.0010273,338.1,1.0726,0.001027,338.4,1.0723,0.0010268,338.8,1.072,0.0010263,339.6,1.0713,0.0010259,340.4,1.0707,0.0010254,341.2,1.07,0.0010249,342,1.0694,0.0010244,342.8,1.0687,0.001024,343.6,1.068,0.0010235,344.4,1.0674,0.0010231,345.2,1.0668,0.0010226,346,1.0661,0.0010221,346.8,1.0655,0.0010217,347.6,1.0648,0.0010212,348.4,1.0642,0.0010208,349.2,1.0636,0.0010203,350,1.0629,0.0010199,350.8,1.0623,0.0010194,351.6,1.0616,0.001019,352.4,1.061,0.0010185,353.2,1.0604,0.0010181,354,1.0598,0.0010177,354.8,1.0591,0.0010172,355.6,1.0585,0.0010168,356.3,1.0579,0.0010163,357.1,1.0572,0.0010159,357.9,1.0566,0.0010155,358.7,1.056,0.001015,359.5,1.0554,0.0010146,360.3,1.0548,0.0010142,361.1,1.0541,0.0010137,361.9,1.0535,0.0010133,362.7,1.0529,0.0010129,363.5,1.0523,0.0010125,364.3,1.0517,0.001012,365.1,1.0511,0.0010116,365.9,1.0504,0.0010112,366.7,1.0498,0.0010108,367.5,1.0492,0.0010104,368.3,1.0486,0.00101,369.1,1.048,0.0010095,369.9,1.0474,0.0010091,370.7,1.0468,0.0010087,371.5,1.0462,0.0010083,372.3,1.0456,0.0010079,373.1,1.045,0.0010075,373.9,1.0444,0.0010071,374.7,1.0438,0.0010063,376.2,1.0426,0.0010055,377.8,1.0414,0.0010047,379.4,1.0402,0.0010039,381,1.0391,0.0010031,382.6,1.0379,0.0010023,384.2,1.0367,0.0010015,385.8,1.0356,0.0010008,387.4,1.0344,0.001,389,1.0332,0.0009992,390.6,1.0321,0.0009984,392.2,1.0309]
[90,167.57,2669.4,9.4619,83.77,2669.3,9.1418,55.84,2669.2,8.9544,41.87,2669.1,8.8213,33.49,2668.9,8.718,16.73,2668.3,8.3968,8.352,2667,8.0741,5.559,2665.7,7.8841,4.162,2664.4,7.7485,3.324,2663,7.6425,2.765,2661.7,7.5554,2.366,2660.3,7.4813,0.0010361,376.9,1.1925,0.0010361,377,1.1925,0.0010361,377,1.1925,0.0010361,377,1.1924,0.001036,377.1,1.1924,0.001036,377.2,1.1923,0.0010359,377.3,1.1922,0.0010357,377.7,1.1918,0.0010354,378,1.1915,0.0010352,378.4,1.1911,0.0010349,378.8,1.1908,0.0010347,379.3,1.1904,0.0010344,379.6,1.19,0.0010342,380,1.1897,0.0010339,380.4,1.1893,0.0010337,380.7,1.189,0.0010332,381.5,1.1882,0.0010327,382.3,1.1875,0.0010322,383.1,1.1868,0.0010317,383.8,1.1861,0.0010312,384.6,1.1854,0.0010308,385.4,1.1847,0.0010303,386.2,1.184,0.0010298,386.9,1.1833,0.0010293,387.7,1.1826,0.0010289,388.5,1.1819,0.0010284,389.3,1.1812,0.0010279,390,1.1805,0.0010274,390.8,1.1798,0.001027,391.6,1.1791,0.0010265,392.4,1.1784,0.001026,393.1,1.1777,0.0010256,393.9,1.177,0.0010251,394.7,1.1764,0.0010247,395.5,1.1757,0.0010242,396.2,1.175,0.0010237,397,1.1743,0.0010233,397.8,1.1736,0.0010228,398.6,1.173,0.0010224,399.4,1.1723,0.0010219,400.1,1.1716,0.0010215,400.9,1.171,0.001021,401.7,1.1702,0.0010206,402.5,1.1696,0.0010202,403.2,1.1689,0.0010197,404,1.1682,0.0010193,404.8,1.1676,0.0010188,405.6,1.1669,0.0010184,406.4,1.1663,0.001018,407.1,1.1656,0.0010175,407.9,1.1649,0.0010171,408.7,1.1643,0.0010167,409.5,1.1636,0.0010162,410.2,1.163,0.0010158,411,1.1623,0.0010154,411.8,1.1617,0.001015,412.6,1.161,0.0010146,413.4,1.1604,0.0010141,414.1,1.1597,0.0010137,414.9,1.1591,0.0010133,415.7,1.1584,0.0010125,417.3,1.1572,0.0010116,418.8,1.1558,0.0010088,420.4,1.1546,0.00101,421.9,1.1533,0.0010092,423.5,1.152,0.0010084,425.1,1.1508,0.0010076,426.6,1.1495,0.0010068,428.2,1.1483,0.001006,429.7,1.147,0.0010052,431.3,1.1458,0.0010044,432.8,1.1446]
[100,172.19,2688.3,9.5132,86.08,2688.2,9.1931,57.38,2688.1,9.0057,43.03,2688,8.8727,34.42,2687.9,8.7695,17.2,2687.3,8.4484,8.586,2686.2,8.1261,5.716,2685,7.9365,4.28,2683.8,7.8013,3.419,2682.6,7.6958,2.845,2681.4,7.6091,2.435,2680.2,7.5354,2.127,2679,7.4712,1.888,2677.8,7.4142,1.696,2676.5,7.3628,0.0010437,419.1,1.3068,0.0010436,419.2,1.3067,0.0010436,419.3,1.3066,0.0010435,419.4,1.3066,0.0010432,419.7,1.3062,0.001043,420.1,1.3058,0.0010427,420.5,1.3054,0.0010424,420.9,1.305,0.0010422,421.2,1.3046,0.0010419,421.6,1.3042,0.0010417,422,1.3038,0.0010414,422.4,1.3034,0.0010412,422.7,1.303,0.0010406,423.5,1.3023,0.0010401,424.2,1.3015,0.0010396,425,1.3007,0.0010391,425.8,1.3,0.0010386,426.5,1.2992,0.0010381,427.2,1.2984,0.0010376,428,1.2977,0.0010371,428.8,1.2969,0.0010366,429.5,1.2961,0.0010361,430.3,1.2954,0.0010356,431,1.2946,0.0010351,431.8,1.2939,0.0010346,432.5,1.2931,0.0010342,433.3,1.2924,0.0010337,434,1.2916,0.0010332,434.8,1.2909,0.0010327,435.6,1.2902,0.0010322,436.3,1.2894,0.0010318,437.1,1.2887,0.0010313,437.8,1.2879,0.0010308,438.6,1.2872,0.0010303,439.3,1.2865,0.0010299,440.1,1.2858,0.0010294,440.9,1.285,0.0010289,441.6,1.2843,0.0010285,442.4,1.2836,0.001028,443.1,1.2828,0.0010276,443.9,1.2821,0.0010271,444.6,1.2814,0.0010266,445.4,1.2807,0.0010262,446.2,1.28,0.0010257,446.9,1.2793,0.0010253,447.7,1.2786,0.0010248,448.4,1.2778,0.0010244,449.2,1.2771,0.0010239,450,1.2764,0.0010235,450.7,1.2757,0.001023,451.5,1.275,0.0010226,452.2,1.2743,0.0010222,453,1.2736,0.0010217,453.8,1.2729,0.0010213,454.5,1.2722,0.0010208,455.3,1.2715,0.0010204,456.1,1.2708,0.00102,456.8,1.2701,0.0010191,458.4,1.2688,0.0010183,459.9,1.2674,0.0010174,461.4,1.266,0.0010166,462.9,1.2647,0.0010157,464.4,1.2633,0.0010149,466,1.262,0.0010141,467.5,1.2606,0.0010132,469,1.2593,0.0010124,470.6,1.2579,0.0010116,472.1,1.2566,0.0010108,473.6,1.2553]
[110,176.8,2707.3,9.5633,88.39,2707.2,9.2432,58.92,2707,9.0559,44.18,2707,8.9229,35.34,2706.8,8.8197,17.66,2706.3,8.4988,8.819,2705.3,8.1768,5.872,2704.3,7.9875,4.398,2703.2,7.8526,3.514,2702.2,7.7475,2.924,2701.1,7.6611,2.503,2700,7.5878,2.187,2698.9,7.5239,1.942,2697.8,7.4673,1.745,2696.7,7.4164,0.0010518,461.4,1.4184,0.0010518,461.4,1.4184,0.0010517,461.5,1.4183,0.0010517,461.6,1.4182,0.0010514,461.9,1.4178,0.0010511,462.3,1.4173,0.0010508,462.7,1.4169,0.0010506,463,1.4165,0.0010503,463.4,1.4161,0.00105,463.8,1.4157,0.0010498,464.1,1.4152,0.0010495,464.5,1.4148,0.0010492,464.8,1.4144,0.0010487,465.6,1.4136,0.0010481,466.3,1.4127,0.0010476,467,1.4119,0.0010471,467.8,1.4111,0.0010465,468.5,1.4102,0.001046,469.2,1.4094,0.0010455,470,1.4086,0.001045,470.7,1.4078,0.0010444,471.4,1.407,0.0010439,472.2,1.4062,0.0010434,472.9,1.4054,0.0010429,473.6,1.4046,0.0010424,474.4,1.4038,0.0010419,475.1,1.403,0.0010414,475.8,1.4022,0.0010409,476.6,1.4014,0.0010404,477.3,1.4006,0.0010399,478,1.3998,0.0010394,478.8,1.399,0.0010389,479.5,1.3982,0.0010384,480.2,1.3974,0.0010379,481,1.3966,0.0010374,481.7,1.3958,0.0010369,482.5,1.395,0.0010364,483.2,1.3943,0.001036,483.9,1.3935,0.0010355,484.7,1.3927,0.001035,485.4,1.392,0.0010345,486.2,1.3912,0.001034,486.9,1.3904,0.0010336,487.6,1.3896,0.0010331,488.4,1.3889,0.0010326,489.1,1.3881,0.0010322,489.9,1.3874,0.0010317,490.6,1.3866,0.0010312,491.4,1.3858,0.0010308,492.1,1.3851,0.0010303,492.8,1.3843,0.0010298,493.6,1.3836,0.0010294,494.3,1.3828,0.0010289,495.1,1.3821,0.0010285,495.8,1.3814,0.001028,496.6,1.3806,0.0010276,497.3,1.3799,0.0010271,498,1.3791,0.0010262,499.5,1.3777,0.0010254,501,1.3762,0.0010244,502.5,1.3747,0.0010236,504,1.3733,0.0010227,505.5,1.3718,0.0010218,507,1.3704,0.001021,508.5,1.369,0.0010201,510,1.3676,0.0010193,511.5,1.3661,0.0010184,513,1.3647,0.0010176,514.5,1.3633]
[120,181.42,2726.2,9.6122,90.7,2726.1,9.2921,60.46,2726,9.1048,45.34,2726,8.9718,36.27,2725.9,8.8687,18.12,2725.4,8.5479,9.052,2724.5,8.2261,6.027,2723.5,8.0372,4.515,2722.6,7.9025,3.608,2721.7,7.7977,3.003,2720.7,7.7116,2.571,2719.7,7.6386,2.247,2718.8,7.575,1.995,2717.8,7.5187,1.793,2716.8,7.4681,0.0010606,503.7,1.5276,0.0010606,503.8,1.5275,0.0010605,503.9,1.5274,0.0010605,503.9,1.5273,0.0010602,504.3,1.5269,0.0010599,504.6,1.5264,0.0010596,505,1.526,0.0010593,505.3,1.5255,0.001059,505.7,1.525,0.0010587,506,1.5246,0.0010584,506.4,1.5242,0.0010582,506.7,1.5237,0.0010579,507.1,1.5232,0.0010573,507.8,1.5224,0.0010567,508.5,1.5215,0.0010562,509.2,1.5206,0.0010556,509.9,1.5197,0.0010551,510.6,1.5188,0.0010545,511.3,1.5179,0.001054,512,1.517,0.0010534,512.8,1.5162,0.0010529,513.5,1.5153,0.0010523,514.2,1.5144,0.0010518,514.9,1.5136,0.0010512,515.6,1.5127,0.0010507,516.3,1.5118,0.0010502,517,1.511,0.0010496,517.7,1.5101,0.0010491,518.5,1.5093,0.0010486,519.2,1.5084,0.0010481,519.9,1.5076,0.0010476,520.6,1.5067,0.001047,521.3,1.5059,0.0010465,522,1.505,0.001046,522.8,1.5042,0.0010455,523.5,1.5034,0.001045,524.2,1.5025,0.0010445,524.9,1.5017,0.001044,525.6,1.5009,0.0010435,526.3,1.5001,0.001043,527.1,1.4992,0.0010425,527.8,1.4984,0.001042,528.5,1.4976,0.0010415,529.2,1.4968,0.001041,529.9,1.496,0.0010405,530.7,1.4952,0.00104,531.4,1.4944,0.0010395,532.1,1.4935,0.001039,532.8,1.4927,0.0010385,533.6,1.4919,0.0010381,534.3,1.4911,0.0010376,535,1.4903,0.0010371,535.7,1.4895,0.0010366,536.4,1.4887,0.0010362,537.2,1.488,0.0010357,537.9,1.4872,0.0010352,538.6,1.4864,0.0010347,539.4,1.4856,0.0010338,540.8,1.484,0.0010329,542.3,1.4825,0.001032,543.7,1.4809,0.001031,545.2,1.4794,0.0010301,546.6,1.4778,0.0010292,548.1,1.4763,0.0010283,549.6,1.4748,0.0010274,551,1.4733,0.0010266,552.5,1.4718,0.0010257,553.9,1.4703,0.0010248,555.4,1.4688]
[130,186.04,2745.2,9.6599,93.01,2745.2,9.3399,62,2745.1,9.1526,46.5,2745,9.0197,37.19,2744.9,8.9165,18.59,2744.5,8.5958,9.284,2743.7,8.2743,6.183,2742.8,8.0856,4.632,2742,7.9512,3.702,2741.1,7.8466,3.082,2740.3,7.7608,2.639,2739.4,7.6879,2.307,2738.5,7.6246,2.048,2737.6,7.5686,1.841,2736.8,7.5182,0.9104,2727.6,7.1803,0.00107,546.3,1.6343,0.0010699,546.4,1.6342,0.0010699,546.5,1.6341,0.0010696,546.8,1.6336,0.0010693,547.1,1.6332,0.001069,547.5,1.6327,0.0010687,547.8,1.6322,0.0010684,548.2,1.6317,0.001068,548.5,1.6312,0.0010677,548.8,1.6307,0.0010674,549.2,1.6303,0.0010671,549.5,1.6298,0.0010665,550.2,1.6288,0.001066,550.9,1.6279,0.0010654,551.6,1.6269,0.0010648,552.2,1.626,0.0010642,552.9,1.625,0.0010636,553.6,1.6241,0.001063,554.3,1.6232,0.0010624,555,1.6222,0.0010619,555.7,1.6213,0.0010613,556.4,1.6204,0.0010607,557,1.6194,0.0010602,557.7,1.6185,0.0010596,558.4,1.6176,0.001059,559.1,1.6167,0.0010585,559.8,1.6158,0.0010579,560.5,1.6149,0.0010574,561.2,1.614,0.0010568,561.9,1.613,0.0010563,562.6,1.6121,0.0010557,563.3,1.6112,0.0010552,564,1.6104,0.0010546,564.6,1.6095,0.0010541,565.4,1.6086,0.0010536,566,1.6077,0.001053,566.7,1.6068,0.0010525,567.4,1.6059,0.001052,568.1,1.605,0.0010514,568.8,1.6042,0.0010509,569.5,1.6033,0.0010504,570.2,1.6024,0.0010499,570.9,1.6016,0.0010494,571.6,1.6007,0.0010488,572.3,1.5998,0.0010483,573,1.599,0.0010478,573.7,1.5981,0.0010473,574.4,1.5972,0.0010468,575.2,1.5964,0.0010463,575.8,1.5955,0.0010458,576.6,1.5947,0.0010453,577.3,1.5938,0.0010448,578,1.593,0.0010443,578.7,1.5922,0.0010438,579.4,1.5913,0.0010433,580.1,1.5905,0.0010428,580.8,1.5896,0.0010418,582.2,1.588,0.0010409,583.6,1.5863,0.0010399,585,1.5847,0.001039,586.4,1.583,0.001038,587.9,1.5814,0.0010371,589.3,1.5798,0.0010361,590.7,1.5782,0.0010352,592.1,1.5766,0.0010343,593.6,1.575,0.0010334,595,1.5734,0.0010325,596.4,1.5718]
[140,190.66,2764.3,9.7066,95.32,2764.2,9.3866,63.54,2764.2,9.1993,47.65,2764.1,9.0664,38.12,2764,8.9633,19.05,2763.6,8.6427,9.516,2762.9,8.3214,6.338,2762.1,8.1328,4.749,2761.3,7.9986,3.796,2760.6,7.8942,3.16,2759.8,7.8086,2.706,2759,7.736,2.366,2758.2,7.6729,2.101,2757.4,7.617,1.889,2756.6,7.5669,0.9353,2748.4,7.2314,0.617,2739.6,7.0275,0.00108,589.1,1.7389,0.00108,589.2,1.7388,0.0010796,589.5,1.7383,0.0010793,589.8,1.7378,0.001079,590.2,1.7373,0.0010787,590.5,1.7368,0.0010783,590.8,1.7362,0.001078,591.1,1.7357,0.0010777,591.5,1.7352,0.0010774,591.8,1.7347,0.0010771,592.1,1.7342,0.0010764,592.8,1.7332,0.0010758,593.4,1.7321,0.0010752,594.1,1.7311,0.0010745,594.7,1.7301,0.0010739,595.4,1.7291,0.0010733,596.1,1.7281,0.0010727,596.7,1.7271,0.0010721,597.4,1.7261,0.0010715,598,1.7251,0.0010709,598.7,1.7241,0.0010703,599.4,1.7231,0.0010697,600,1.7222,0.0010691,600.7,1.7212,0.0010685,601.4,1.7202,0.0010679,602,1.7192,0.0010673,602.7,1.7183,0.0010667,603.4,1.7173,0.0010661,604,1.7163,0.0010656,604.7,1.7154,0.001065,605.4,1.7144,0.0010644,606,1.7135,0.0010638,606.7,1.7125,0.0010633,607.4,1.7116,0.0010627,608,1.7106,0.0010621,608.1,1.7097,0.0010616,609.4,1.7087,0.001061,610.1,1.7078,0.0010605,610.8,1.7069,0.0010599,611.4,1.706,0.0010594,612.1,1.705,0.0010588,612.8,1.7041,0.0010583,613.5,1.7032,0.0010577,614.2,1.7023,0.0010572,614.8,1.7014,0.0010566,615.5,1.7004,0.0010561,616.2,1.6995,0.0010556,616.9,1.6986,0.001055,617.6,1.6977,0.0010545,618.2,1.6968,0.001054,618.9,1.6959,0.0010535,619.6,1.695,0.001053,620.3,1.6941,0.0010524,621,1.6932,0.0010519,621.7,1.6924,0.0010514,622.4,1.6915,0.0010504,623.7,1.6897,0.0010494,625.1,1.688,0.0010484,626.5,1.6862,0.0010474,627.9,1.6845,0.0010464,629.2,1.6828,0.0010454,630.6,1.6811,0.0010444,632,1.6794,0.0010434,633.4,1.6777,0.0010425,634.8,1.676,0.0010415,636.2,1.6743,0.0010406,637.6,1.6726]
[150,195.27,2783.4,9.7523,97.63,2783.3,9.4323,65.08,2783.3,9.2451,48.81,2783.2,9.1122,39.04,2783.1,9.0091,19.51,2782.8,8.6885,9.748,2782.1,8.3674,6.494,2781.4,8.179,4.866,2780.7,8.045,3.89,2780,7.9407,3.239,2779.3,7.8553,2.774,2778.6,7.7828,2.425,2777.9,7.7199,2.154,2777.2,7.6643,1.937,2776.4,7.6143,0.9598,2769,7.2808,0.634,2761.2,7.0791,0.4708,2752.9,6.9308,0.0010908,632.2,1.8416,0.0010904,632.5,1.841,0.0010901,632.8,1.8405,0.0010897,633.1,1.8399,0.0010894,633.4,1.8394,0.001089,633.7,1.8388,0.0010887,634,1.8383,0.0010883,634.3,1.8377,0.001088,634.6,1.8372,0.0010877,635,1.8366,0.001087,635.6,1.8355,0.0010863,636.2,1.8344,0.0010856,636.8,1.8334,0.001085,637.5,1.8323,0.0010843,638.1,1.8312,0.0010837,638.7,1.8301,0.001083,639.3,1.8291,0.0010824,640,1.828,0.0010817,640.6,1.8269,0.0010811,641.3,1.8259,0.0010804,641.9,1.8248,0.0010798,642.5,1.8238,0.0010792,643.2,1.8228,0.0010785,643.8,1.8217,0.0010779,664.4,1.8207,0.0010773,645.1,1.8196,0.0010767,645.7,1.8186,0.001076,646.4,1.8176,0.0010754,647,1.8166,0.0010748,647.7,1.8156,0.0010742,648.3,1.8145,0.0010736,649,1.8135,0.001073,649.6,1.8125,0.0010724,650.2,1.8115,0.0010718,650.9,1.8105,0.0010712,651.6,1.8095,0.0010706,652.2,1.8085,0.00107,652.8,1.8076,0.0010695,653.5,1.8066,0.0010689,654.2,1.8056,0.0010683,654.8,1.8046,0.0010677,655.5,1.8036,0.0010672,656.1,1.8026,0.0010666,656.8,1.8017,0.001066,657.4,1.8007,0.0010655,658.1,1.7998,0.0010649,658.8,1.7988,0.0010643,659.4,1.7978,0.0010638,660.1,1.7969,0.0010632,660.7,1.7959,0.0010627,661.4,1.795,0.0010621,662.1,1.794,0.0010616,662.7,1.7931,0.001061,663.4,1.7922,0.0010605,664.1,1.7912,0.0010594,665.4,1.7894,0.0010583,666.7,1.7875,0.0010573,668.1,1.7857,0.0010562,669.4,1.7838,0.0010552,670.7,1.782,0.0010542,672.1,1.7802,0.0010531,673.4,1.7784,0.0010521,674.8,1.7766,0.0010511,676.1,1.7748,0.0010501,677.5,1.7731,0.0010491,678.8,1.7713]
[160,199.89,2802.6,9.7971,99.94,2802.5,9.4771,66.62,2802.4,9.2898,49.96,2802.4,9.157,39.97,2802.3,9.0539,19.98,2802,8.7334,9.98,2801.4,8.4124,6.649,2800.7,8.2242,4.983,2800.1,8.0903,3.983,2799.5,7.9862,3.317,2798.8,7.9009,2.841,2798.2,7.8286,2.484,2797.5,7.7658,2.206,2796.9,7.7103,1.984,2796.2,7.6605,0.9842,2789.5,7.3286,0.6508,2782.5,7.1288,0.4839,2775.1,6.9826,0.3836,2767.3,6.8654,0.0011019,675.7,1.942,0.0011016,676,1.9414,0.0011012,676.3,1.9408,0.0011008,676.6,1.9402,0.0011005,676.9,1.9396,0.0011001,677.2,1.939,0.0010997,677.5,1.9385,0.0010993,677.8,1.9379,0.001099,678,1.9373,0.0010983,678.6,1.9361,0.0010976,679.2,1.935,0.0010968,679.8,1.9338,0.0010961,680.4,1.9326,0.0010954,681,1.9315,0.0010947,681.6,1.9304,0.001094,682.2,1.9292,0.0010933,682.8,1.9281,0.0010926,683.4,1.9269,0.0010919,684,1.9258,0.0010912,684.6,1.9247,0.0010906,685.2,1.9236,0.0010899,685.9,1.9225,0.0010892,686.5,1.9214,0.0010886,687.1,1.9203,0.0010879,687.7,1.9192,0.0010872,688.3,1.9181,0.0010866,688.9,1.917,0.0010859,689.5,1.9159,0.0010853,690.2,1.9148,0.0010846,690.8,1.9137,0.001084,691.4,1.9127,0.0010834,692,1.9116,0.0010827,692.5,1.9105,0.0010821,693.3,1.9095,0.0010815,693.9,1.9084,0.0010808,694.5,1.9074,0.0010802,695.1,1.9063,0.0010796,695.8,1.9053,0.001079,696.4,1.9042,0.0010784,697,1.9032,0.0010778,697.6,1.9022,0.0010772,698.3,1.9011,0.0010766,698.9,1.9001,0.001076,699.6,1.8991,0.0010754,700.2,1.8981,0.0010748,700.8,1.897,0.0010742,701.4,1.896,0.0010736,702.1,1.895,0.001073,702.7,1.894,0.0010724,703.4,1.893,0.0010718,704,1.892,0.0010712,704.6,1.891,0.0010707,705.3,1.89,0.0010701,705.9,1.889,0.001069,707.2,1.887,0.0010678,708.5,1.8851,0.0010667,709.8,1.8832,0.0010656,711.1,1.8812,0.0010645,712.4,1.8793,0.0010634,713.7,1.8774,0.0010623,715,1.8755,0.0010613,716.3,1.8736,0.0010602,717.6,1.8717,0.0010592,718.9,1.8699,0.0010581,720.2,1.868]
[170,204.5,2821.8,9.8409,102.24,2821.7,9.5209,68.16,2821.7,9.3337,51.12,2821.6,9.2008,40.89,2821.6,9.0978,20.44,2821.3,8.7774,10.212,2820.7,8.4565,6.804,2820.1,8.2683,5.099,2819.5,8.1346,4.077,2818.9,8.0306,3.395,2818.4,7.9454,2.908,2817.8,7.8733,2.543,2817.2,7.8106,2.259,2816.6,7.7552,2.031,2816,7.7056,1.0085,2809.9,7.375,0.6674,2803.5,7.1768,0.4967,2796.9,7.0323,0.3942,2789.9,6.917,0.0011143,719.2,2.0414,0.0011139,719.5,2.0407,0.0011135,719.8,2.0401,0.0011131,720.1,2.0395,0.0011127,720.3,2.0388,0.0011123,720.6,2.0382,0.0011119,720.9,2.0376,0.0011115,721.2,2.0369,0.0011111,721.4,2.0363,0.0011103,722,2.0351,0.0011096,722.6,2.0338,0.0011088,723.1,2.0326,0.001108,723.7,2.0313,0.0011072,724.2,2.0301,0.0011065,724.8,2.0289,0.0011058,725.4,2.0277,0.001105,725.9,2.0265,0.0011043,726.5,2.0253,0.0011035,727.1,2.0241,0.0011028,727.7,2.0229,0.0011021,728.2,2.0217,0.0011014,728.8,2.0205,0.0011006,729.4,2.0193,0.0010999,730,2.0181,0.0010992,730.6,2.017,0.0010985,731.1,2.0158,0.0010978,731.7,2.0147,0.0010971,732.3,2.0135,0.0010964,732.9,2.0124,0.0010957,733.5,2.0112,0.001095,734.1,2.0101,0.0010944,734.7,2.009,0.0010937,735.2,2.0078,0.001093,735.8,2.0067,0.0010923,736.4,2.0055,0.0010917,737,2.0044,0.001091,737.6,2.0033,0.0010904,738.2,2.0022,0.0010897,738.8,2.0011,0.001089,739.4,2,0.0010884,740,1.9989,0.0010878,740.6,1.9978,0.0010871,741.2,1.9967,0.0010865,741.9,1.9956,0.0010858,742.5,1.9946,0.0010852,743.1,1.9935,0.0010846,743.7,1.9924,0.001084,744.3,1.9913,0.0010833,744.9,1.9903,0.0010827,745.5,1.9892,0.0010821,746.1,1.9882,0.0010815,746.7,1.9871,0.0010809,747.4,1.986,0.0010803,748,1.985,0.0010791,749.2,1.9829,0.0010779,750.4,1.9808,0.0010767,751.7,1.9788,0.0010755,752.9,1.9767,0.0010744,754.2,1.9747,0.0010732,755.4,1.9727,0.001072,756.7,1.9707,0.0010709,758,1.9687,0.0010698,759.2,1.9667,0.0010687,760.5,1.9648,0.0010676,761.8,1.9628]
[180,209.12,2841,9.8839,104.55,2841,9.5639,69.7,2840.9,9.3767,52.27,2840.9,9.2438,41.81,2840.8,9.1408,20.9,2840.6,8.8204,10.444,2840,8.4996,6.958,2839.5,8.3116,5.216,2839,8.178,4.17,2838.4,8.0741,3.473,2837.9,7.989,2.975,2837.3,7.917,2.601,2836.8,7.8544,2.311,2836.2,7.7992,2.078,2835.7,7.7496,1.0326,2830.1,7.4203,0.6838,2824.3,7.2233,0.5094,2818.3,7.0802,0.4046,2812.1,6.9665,0.1944,2777.3,6.5854,0.0011271,763.4,2.1386,0.0011266,763.6,2.1379,0.0011262,763.9,2.1372,0.0011258,764.1,2.1366,0.0011254,764.4,2.1359,0.0011249,764.6,2.1352,0.0011245,764.9,2.1345,0.0011241,765.2,2.1339,0.0011232,765.7,2.1325,0.0011224,766.2,2.1312,0.0011216,766.7,2.1299,0.0011207,767.2,2.1286,0.0011199,767.8,2.1272,0.0011191,768.3,2.1259,0.0011183,768.8,2.1246,0.0011175,769.4,2.1233,0.0011167,769.9,2.122,0.0011159,770.4,2.1208,0.0011151,771,2.1195,0.0011143,771.5,2.1182,0.0011136,772,2.117,0.0011128,772.6,2.1157,0.001112,773.1,2.1145,0.0011112,773.7,2.1132,0.0011105,774.2,2.112,0.0011097,774.8,2.1107,0.001109,775.3,2.1095,0.0011082,775.9,2.1083,0.0011075,776.4,2.1071,0.0011068,777,2.1058,0.001106,777.6,2.1046,0.0011053,778.1,2.1034,0.0011046,778.7,2.1022,0.0011039,779.2,2.101,0.0011032,779.8,2.0999,0.0011025,780.4,2.0987,0.0011018,780.9,2.0975,0.0011011,781.5,2.0963,0.0011004,782.1,2.0952,0.0010997,782.7,2.094,0.001099,783.2,2.0928,0.0010983,783.8,2.0917,0.0010976,784.4,2.0905,0.0010969,785,2.0894,0.0010963,785.5,2.0882,0.0010956,786.1,2.0871,0.0010949,786.7,2.086,0.0010943,787.3,2.0848,0.0010936,787.9,2.0837,0.001093,788.5,2.0826,0.0010923,789,2.0815,0.0010917,789.6,2.0804,0.001091,790.2,2.0793,0.0010897,791.4,2.0771,0.0010885,792.6,2.0749,0.0010872,793.8,2.0727,0.001086,795,2.0706,0.0010847,796.2,2.0684,0.0010835,797.4,2.0663,0.0010823,798.6,2.0642,0.0010811,799.8,2.0621,0.0010799,801,2.06,0.0010788,802.2,2.0579,0.0010776,803.5,2.0558]
[190,213.74,2860.4,9.9261,106.86,2860.3,9.6061,71.24,2860.2,9.4189,53.42,2860.2,9.286,42.74,2860.2,9.183,21.36,2859.9,8.8627,10.676,2859.4,8.542,7.113,2858.9,8.354,5.332,2858.4,8.2205,4.263,2857.9,8.1167,3.55,2857.4,8.0317,3.042,2856.9,7.9598,2.66,2856.4,7.8973,2.363,2856.9,7.8421,2.125,2855.4,7.7927,1.057,2850.3,7.4643,0.7002,2845,7.2684,0.5219,2839.6,7.1266,0.4148,2833.9,7.0141,0.2002,2802.9,6.6413,0.0011413,807.6,2.2352,0.0011408,807.9,2.2345,0.0011403,808.1,2.2338,0.0011399,808.3,2.233,0.0011394,808.6,2.2323,0.0011389,808.8,2.2316,0.0011385,809,2.2308,0.001138,809.3,2.2301,0.0011371,809.7,2.2287,0.0011362,810.2,2.2273,0.0011353,810.7,2.2258,0.0011344,811.2,2.2244,0.0011335,811.6,2.223,0.0011326,812.1,2.2216,0.0011317,812.6,2.2202,0.0011308,813.1,2.2188,0.00113,813.6,2.2175,0.0011291,814.1,2.2161,0.0011282,814.6,2.2147,0.0011274,815.1,2.2134,0.0011266,815.6,2.212,0.0011257,816.1,2.2107,0.0011249,816.6,2.2093,0.0011241,817.1,2.208,0.0011233,817.6,2.2067,0.0011225,818.1,2.2054,0.0011217,818.7,2.2041,0.0011208,819.2,2.2028,0.00112,819.7,2.2015,0.0011193,820.2,2.2002,0.0011185,820.7,2.1989,0.0011177,821.3,2.1976,0.0011169,821.8,2.1963,0.0011162,822.3,2.1951,0.0011154,822.8,2.1938,0.0011146,823.4,2.1925,0.0011139,823.9,2.1913,0.0011131,824.4,2.19,0.0011124,825,2.1888,0.0011116,825.2,2.1875,0.0011109,826.1,2.1863,0.0011102,826.6,2.1851,0.0011094,827.2,2.1839,0.0011087,827.7,2.1827,0.001108,828.2,2.1815,0.0011073,828.8,2.1803,0.0011066,829.4,2.1791,0.0011059,829.9,2.1779,0.0011052,830.5,2.1767,0.0011045,831,2.1755,0.0011038,831.6,2.1743,0.0011031,832.1,2.1731,0.0011024,832.7,2.172,0.001101,833.8,2.1696,0.0010997,835,2.1673,0.0010983,836.1,2.165,0.001097,837.2,2.1627,0.0010957,838.4,2.1605,0.0010944,839.5,2.1582,0.0010931,840.7,2.156,0.0010919,841.8,2.1538,0.0010906,843,2.1516,0.0010894,844.2,2.1494,0.0010881,845.3,2.1472]
[200,218.35,2879.7,9.9674,109.17,2879.7,9.6475,72.78,2879.6,9.4603,54.58,2879.6,9.3274,43.66,2879.5,9.2244,21.82,2879.3,8.9041,10.907,2878.9,8.5835,7.268,2878.4,8.3956,5.448,2877.9,8.2621,4.356,2877.5,8.1584,3.628,2877,8.0735,3.108,2876.6,8.0017,2.718,2876.1,7.9393,2.415,2875.6,7.8842,2.172,2875.2,7.8348,1.08,2870.5,7.5073,0.7164,2865.6,7.3124,0.5343,2860.6,7.1715,0.425,2855.5,7.0602,0.2059,2827.5,6.694,0.1324,2795.3,6.4522,0.001156,852.6,2.33,0.0011555,852.8,2.3292,0.001155,853,2.3284,0.0011545,853.2,2.3276,0.001154,853.4,2.3268,0.0011534,853.6,2.326,0.001153,853.8,2.3253,0.0011519,854.2,2.3237,0.001151,854.6,2.3222,0.00115,855.1,2.3207,0.001149,855.5,2.3191,0.001148,855.9,2.3176,0.001147,856.4,2.3161,0.0011461,856.8,2.3146,0.0011451,857.2,2.3131,0.0011442,857.7,2.3117,0.0011432,858.1,2.3102,0.0011423,858.6,2.3087,0.0011414,859,2.3073,0.0011405,859.5,2.3058,0.0011396,860,2.3044,0.0011387,860.4,2.303,0.0011378,860.9,2.3015,0.0011369,861.4,2.3001,0.001136,861.8,2.2987,0.0011352,862.3,2.2973,0.0011343,862.8,2.296,0.0011334,863.3,2.2946,0.0011326,863.8,2.2932,0.0011317,864.2,2.2918,0.0011309,864.7,2.2904,0.00113,865.2,2.2891,0.0011292,865.7,2.2877,0.0011284,866.2,2.2864,0.0011276,866.7,2.285,0.0011268,867.2,2.2837,0.001126,867.7,2.2824,0.0011252,868.2,2.2811,0.0011244,868.7,2.2798,0.0011236,869.2,2.2785,0.0011228,869.7,2.2772,0.001122,870.2,2.2758,0.0011212,870.7,2.2746,0.0011204,871.2,2.2733,0.0011197,871.8,2.272,0.0011189,872.3,2.2707,0.0011182,872.8,2.2694,0.0011174,873.3,2.2682,0.0011166,873.8,2.267,0.0011159,874.4,2.2657,0.0011152,874.9,2.2645,0.0011144,875.4,2.2632,0.001113,876.5,2.2607,0.0011115,877.5,2.2583,0.0011101,878.6,2.2559,0.0011087,879.7,2.2535,0.0011073,880.8,2.2511,0.0011059,881.9,2.2487,0.0011045,883,2.2463,0.0011032,884.1,2.244,0.0011018,885.2,2.2417,0.0011005,886.3,2.2394,0.0010992,887.4,2.2371]
[210,222.97,2899.1,10.008,111.48,2899.1,9.6881,74.32,2899.1,9.5009,55.73,2899,9.3681,44.58,2899,9.265,22.29,2898.8,8.9448,11.138,2898.3,8.6242,7.422,2897.9,8.4365,5.564,2897.5,8.303,4.449,2897.1,8.1994,3.706,2896.6,8.1146,3.175,2896.2,8.0428,2.777,2895.8,7.9805,2.467,2895.4,7.9254,2.219,2894.9,7.8761,1.104,2890.6,7.5494,0.7325,2886.1,7.3552,0.5466,2881.5,7.2152,0.435,2876.8,7.1048,0.2115,2851.5,6.7442,0.1366,2822.9,6.5099,0.0011725,897.8,2.4245,0.0011719,898,2.4237,0.0011714,898.1,2.4228,0.0011708,898.3,2.422,0.0011702,898.5,2.4211,0.0011697,898.7,2.4203,0.0011691,898.8,2.4195,0.001168,899.2,2.4178,0.0011669,899.6,2.4161,0.0011658,899.9,2.4145,0.0011647,900.3,2.4128,0.0011636,900.7,2.4112,0.0011626,901.1,2.4096,0.0011615,901.4,2.408,0.0011605,901.8,2.4064,0.0011594,902.2,2.4048,0.0011584,902.6,2.4032,0.0011574,903,2.4016,0.0011564,903.4,2.4001,0.0011554,903.8,2.3985,0.0011545,904.2,2.397,0.0011534,904.7,2.3955,0.0011525,905.1,2.3939,0.0011515,905.5,2.3924,0.0011505,905.9,2.3909,0.0011496,906.3,2.3894,0.0011486,906.8,2.3879,0.0011477,907.2,2.3865,0.0011468,907.6,2.385,0.0011459,908.1,2.3835,0.001145,908.5,2.3821,0.001144,909,2.3806,0.0011431,909.4,2.3792,0.0011422,909.9,2.3777,0.0011414,910.3,2.3763,0.0011405,910.8,2.3749,0.0011396,911.2,2.3735,0.0011387,911.7,2.372,0.0011379,912.2,2.3707,0.001137,912.6,2.3693,0.0011362,913.1,2.3679,0.0011353,913.6,2.3665,0.0011345,914,2.3652,0.0011336,914.5,2.3638,0.0011328,915,2.3624,0.001132,915.5,2.3611,0.0011312,915.9,2.3597,0.0011304,916.4,2.3584,0.0011296,916.9,2.3571,0.0011288,917.4,2.3557,0.001128,917.9,2.3544,0.0011272,918.4,2.3531,0.0011256,919.4,2.3505,0.001124,920.4,2.3479,0.0011225,921.4,2.3453,0.001121,922.4,2.3428,0.0011195,923.4,2.3403,0.001118,924.4,2.3378,0.0011166,925.5,2.3353,0.0011151,926.5,2.3328,0.0011137,927.6,2.3304,0.0011123,928.6,2.3279,0.0011109,929.7,2.3255]
[220,227.58,2918.6,10.048,113.79,2918.6,9.728,75.86,2918.5,9.5408,56.89,2918.5,9.408,45.51,2918.5,9.3049,22.75,2918.3,8.9848,11.37,2917.9,8.6643,7.577,2917.5,8.4765,5.68,2917.1,8.3432,4.542,2916.7,8.2396,3.783,2916.3,8.1548,3.242,2915.9,8.0831,2.835,2915.5,8.0208,2.519,2915.1,7.9659,2.266,2914.7,7.9166,1.128,2910.6,7.5905,0.7486,2906.5,7.3971,0.5588,2902.3,7.2578,0.445,2898,7.1481,0.2169,2874.9,6.7921,0.14,2849.2,6.5639,0.10211,2820.4,6.3842,0.0011897,943.7,2.5175,0.0011891,943.9,2.5166,0.0011885,944,2.5156,0.0011878,944.2,2.5147,0.0011872,944.3,2.5138,0.0011866,944.4,2.5129,0.0011853,944.7,2.5111,0.0011841,945,2.5093,0.0011829,945.3,2.5075,0.0011817,945.6,2.5057,0.0011805,946,2.504,0.0011793,946.3,2.5022,0.0011782,946.6,2.5005,0.001177,946.9,2.4987,0.0011759,947.2,2.497,0.0011748,947.6,2.4953,0.0011736,947.9,2.4936,0.0011725,948.3,2.492,0.0011714,948.6,2.4903,0.0011703,949,2.4886,0.0011693,949.3,2.487,0.0011682,949.7,2.4854,0.0011671,950.1,2.4837,0.0011661,950.4,2.4821,0.0011651,950.8,2.4805,0.001164,951.2,2.4789,0.001163,951.6,2.4773,0.001162,952,2.4757,0.001161,952.3,2.4742,0.00116,952.7,2.4726,0.001159,953.1,2.4711,0.001158,953.5,2.4695,0.001157,953.9,2.468,0.0011561,954.3,2.4665,0.0011551,954.7,2.465,0.0011542,955.2,2.4635,0.0011532,955.6,2.462,0.0011523,956,2.4605,0.0011513,956.4,2.459,0.0011504,956.8,2.4575,0.0011495,957.3,2.456,0.0011486,957.7,2.4546,0.0011477,958.1,2.4531,0.0011468,958.6,2.4517,0.0011459,959,2.4502,0.001145,959.4,2.4488,0.0011441,959.9,2.4474,0.0011433,960.3,2.446,0.0011424,960.8,2.4446,0.0011415,961.2,2.4432,0.0011407,961.7,2.4418,0.001139,962.6,2.439,0.0011373,963.5,2.4362,0.0011357,964.4,2.4335,0.0011341,965.4,2.4308,0.0011324,966.3,2.4282,0.0011309,967.3,2.4255,0.0011293,968.2,2.4229,0.0011278,969.2,2.4203,0.0011262,970.2,2.4177,0.0011247,971.2,2.4151,0.0011232,972.2,2.4126]
[230,232.2,2938.2,10.0872,116.1,2938.1,9.7672,77.39,2938.1,9.58,58.04,2938,9.4472,46.43,2938,9.3442,23.21,2937.8,9.024,11.601,2937.5,8.7036,7.731,2937.1,8.5159,5.796,2936.7,8.3826,4.635,2936.3,8.279,3.861,2936,8.1944,3.308,2935.6,8.1226,2.893,2935.2,8.0605,2.571,2934.9,8.0056,2.313,2934.5,7.9564,1.152,2930.7,7.6309,0.7646,2926.9,7.438,0.571,2923,7.2993,0.4548,2919,7.1903,0.2223,2897.9,6.8382,0.1445,2874.7,6.615,0.1053,2849,6.4416,0.08164,2820.4,6.2927,0.0012084,990.3,2.6098,0.0012077,990.4,2.6088,0.001207,990.5,2.6078,0.0012063,990.6,2.6068,0.0012056,990.7,2.6058,0.0012042,990.9,2.6038,0.0012028,991.2,2.6019,0.0012015,991.4,2.5999,0.0012001,991.6,2.598,0.0011988,991.8,2.5961,0.0011975,992.1,2.5942,0.0011962,992.3,2.5923,0.0011949,992.6,2.5904,0.0011936,992.8,2.5886,0.0011924,993.1,2.5867,0.0011912,993.4,2.5849,0.0011899,993.7,2.5831,0.0011887,993.9,2.5813,0.0011875,994.2,2.5795,0.0011863,994.5,2.5777,0.0011851,994.8,2.576,0.001184,995.1,2.5742,0.0011828,995.4,2.5725,0.0011817,995.8,2.5707,0.0011805,996.1,2.569,0.0011794,996.4,2.5673,0.0011783,996.7,2.5656,0.0011772,997,2.5639,0.0011761,997.4,2.5623,0.001175,997.7,2.5606,0.0011739,998.1,2.5589,0.0011728,998.4,2.5573,0.0011718,998.8,2.5557,0.0011707,999.1,2.5541,0.0011697,999.5,2.5524,0.0011687,999.8,2.5508,0.0011676,1000.2,2.5492,0.0011666,1000,2.5477,0.0011656,1001,2.5461,0.0011646,1001.3,2.5445,0.0011636,1001.7,2.543,0.0011626,1002.1,2.5414,0.0011617,1002.5,2.5399,0.0011607,1002.9,2.5383,0.0011597,1003.3,2.5368,0.0011588,1003.7,2.5353,0.0011578,1004.1,2.5338,0.0011569,1004.5,2.5323,0.001156,1004.9,2.5308,0.001155,1005.3,2.5293,0.0011532,1006.1,2.5264,0.0011514,1006.9,2.5235,0.0011496,1007.8,2.5206,0.0011479,1008.6,2.5177,0.0011461,1009.5,2.5149,0.0011444,1010.4,2.5121,0.0011427,1011.3,2.5093,0.0011411,1012.2,2.5066,0.0011394,1013.1,2.5038,0.0011378,1014,2.5011,0.0011362,1014.9,2.4984]
[240,236.82,2957.7,10.1257,118.4,2957.7,9.8058,78.93,2957.7,9.6186,59.2,2957.6,9.4858,47.36,2957.6,9.3828,23.67,2957.4,9.0626,11.832,2957.1,8.7422,7.885,2956.7,8.5546,5.912,2956.4,8.4213,4.728,2956.1,8.3178,3.938,2955.7,8.2332,3.374,2955.4,8.1615,2.952,2955,8.0994,2.623,2954.7,8.0445,2.359,2954.3,7.9954,1.175,2950.8,7.6704,0.7805,2947.2,7.478,0.5831,2943.6,7.3399,0.4646,2939.9,7.2315,0.2275,2920.5,6.8826,0.1483,2899.3,6.6635,0.1084,2876.3,6.4953,0.08439,2851,6.3529,0.06818,2823,6.2245,0.0012288,1037.7,2.7018,0.001228,1037.7,2.7007,0.0012272,1037.8,2.6996,0.0012264,1037.8,2.6985,0.0012249,1037.9,2.6963,0.0012233,1038,2.6941,0.0012218,1038.2,2.692,0.0012202,1038.3,2.6899,0.0012188,1038.4,2.6878,0.0012173,1038.6,2.6857,0.0012158,1038.8,2.6837,0.0012144,1038.9,2.6816,0.0012129,1039.1,2.6796,0.0012115,1039.3,2.6776,0.0012101,1039.5,2.6756,0.0012088,1039.7,2.6736,0.0012074,1039.9,2.6717,0.0012061,1040.1,2.6697,0.0012047,1040.3,2.6678,0.0012034,1040.5,2.6659,0.0012021,1040.8,2.664,0.0012008,1041,2.6621,0.0011996,1041.2,2.6603,0.0011983,1041.5,2.6584,0.001197,1041.8,2.6566,0.0011958,1042,2.6548,0.0011946,1042.3,2.6529,0.0011934,1042.5,2.6511,0.0011922,1042.8,2.6493,0.001191,1043.1,2.6476,0.0011898,1043.4,2.6458,0.0011886,1043.7,2.6441,0.0011875,1044,2.6423,0.0011863,1044.3,2.6406,0.0011852,1044.6,2.6389,0.0011841,1044.9,2.6372,0.001183,1045.2,2.6355,0.0011818,1045.5,2.6338,0.0011808,1045.8,2.6321,0.0011797,1046.2,2.6304,0.0011786,1046.5,2.6288,0.0011775,1046.8,2.6271,0.0011765,1047.2,2.6255,0.0011754,1047.5,2.6239,0.0011744,1047.8,2.6223,0.0011734,1048.2,2.6207,0.0011723,1048.6,2.6191,0.0011713,1048.9,2.6175,0.0011703,1049.3,2.6159,0.0011683,1050,2.6128,0.0011664,1050.8,2.6097,0.0011644,1051.5,2.6066,0.0011625,1052.3,2.6036,0.00116,1053.1,2.6006,0.0011588,1053.6,2.5976,0.001157,1054.7,2.5947,0.0011552,1055.5,2.5917,0.0011534,1056.3,2.5889,0.0011516,1057.1,2.586,0.0011499,1058,2.5832]
[250,241.43,2977.4,10.1636,120.71,2977.4,9.8437,80.47,2977.3,9.6565,60.35,2977.3,9.5237,48.28,2977.3,9.4207,24.14,2977.1,9.1006,12.064,2976.8,8.7802,8.04,2976.5,8.5926,6.028,2976.1,8.4594,4.82,2975.8,8.356,4.016,2975.5,8.2714,3.441,2975.2,8.1997,3.01,2974.8,8.1376,2.674,2974.5,8.0828,2.406,2974.2,8.0337,1.199,2970.9,7.7091,0.7964,2967.5,7.5172,0.5952,2964.2,7.3796,0.4744,2960.7,7.2716,0.2327,2942.8,6.9256,0.152,2923.4,6.71,0.1115,2902.5,6.546,0.08701,2879.9,6.4087,0.07058,2855.2,6.2867,0.05871,2828.1,6.1734,0.0012512,1085.8,2.7936,0.0012503,1085.8,2.7923,0.0012494,1085.8,2.7911,0.0012476,1085.8,2.7887,0.0012458,1085.8,2.7864,0.001244,1085.8,2.784,0.0012423,1085.9,2.7817,0.0012406,1085.9,2.7794,0.0012389,1085.9,2.7771,0.0012373,1086,2.7748,0.0012286,1086.1,2.7726,0.001234,1086.1,2.7704,0.0012324,1086.2,2.7682,0.0012308,1086.3,2.766,0.0012293,1086.4,2.7639,0.0012277,1086.5,2.7617,0.0012262,1086.7,2.7596,0.0012247,1086.8,2.7575,0.0012232,1086.9,2.7554,0.0012218,1087.1,2.7534,0.0012203,1087.2,2.7513,0.0012189,1087.4,2.7493,0.0012175,1087.5,2.7473,0.0012161,1087.7,2.7453,0.0012147,1087.9,2.7433,0.0012134,1088.1,2.7414,0.001212,1088.3,2.7394,0.0012107,1088.5,2.7375,0.0012094,1088.7,2.7356,0.001208,1088.9,2.7337,0.0012068,1089.1,2.7318,0.0012055,1089.4,2.7299,0.0012042,1089.6,2.728,0.001203,1089.8,2.7262,0.0012017,1090.1,2.7244,0.0012005,1090.3,2.7225,0.0011992,1090.6,2.7207,0.0011981,1090.8,2.7189,0.0011968,1091.1,2.7172,0.0011957,1091.4,2.7154,0.0011945,1091.6,2.7136,0.0011933,1091.9,2.7119,0.0011922,1092.2,2.7101,0.001191,1092.5,2.7084,0.0011899,1092.8,2.7067,0.0011888,1093.1,2.705,0.0011877,1093.4,2.7033,0.0011866,1093.7,2.7016,0.0011844,1094.3,2.6983,0.0011822,1094.9,2.695,0.0011801,1095.6,2.6917,0.0011781,1096.3,2.6885,0.001176,1097,2.6853,0.001174,1097.7,2.6821,0.001172,1098.4,2.679,0.0011701,1099.1,2.6759,0.0011682,1099.8,2.6729,0.0011663,1100.6,2.6699,0.0011644,1101.4,2.6669]
[260,246.05,2997.1,10.201,123.02,2997.1,9.881,82.01,2997,9.6939,61.51,2997,9.561,49.2,2997,9.458,24.6,2996.8,9.1379,12.295,2996.5,8.8176,8.194,2996.2,8.63,6.144,2995.9,8.4969,4.913,2995.6,8.3934,4.093,2995.3,8.3089,3.507,2995,8.2373,3.068,2994.7,8.1753,2.726,2994.4,8.1205,2.453,2994.1,8.0714,1.222,2991,7.7472,0.8123,2987.9,7.5557,0.6072,2984.7,7.4185,0.4841,2981.5,7.311,0.2378,2964.8,6.9674,0.1556,2947,6.7546,0.1144,2927.9,6.5941,0.08953,2907.5,6.461,0.07286,2885.5,6.344,0.06085,2861.6,6.2369,0.05174,2835.6,6.1355,0.04454,2807.1,6.037,0.001275,1135,2.8842,0.0012729,1134.8,2.8815,0.0012708,1134.7,2.8789,0.0012687,1134.6,2.8762,0.0012667,1134.4,2.8737,0.0012648,1134.3,2.8711,0.0012628,1134.3,2.8686,0.0012609,1134.2,2.8661,0.001259,1134.1,2.8636,0.0012572,1134.1,2.8612,0.0012553,1134,2.8587,0.0012535,1134,2.8563,0.0012517,1134,2.854,0.00125,1134,2.8516,0.0012483,1134,2.8493,0.0012466,1134.1,2.847,0.0012449,1134.1,2.8447,0.0012432,1134.1,2.8425,0.0012416,1134.2,2.8403,0.00124,1134.2,2.838,0.0012384,1134.3,2.8359,0.0012368,1134.4,2.8337,0.0012352,1134.5,2.8315,0.0012337,1134.5,2.8294,0.0012322,1134.7,2.8273,0.0012307,1134.8,2.8252,0.0012292,1134.9,2.8231,0.0012278,1135.1,2.8211,0.0012263,1135.2,2.819,0.0012249,1135.4,2.817,0.0012235,1135.5,2.815,0.0012221,1135.7,2.813,0.0012207,1135.8,2.811,0.0012193,1136,2.8091,0.001218,1136.2,2.8071,0.0012166,1136.4,2.8052,0.0012153,1136.6,2.8033,0.001214,1136.8,2.8014,0.0012127,1137,2.7995,0.0012114,1137.2,2.7976,0.0012101,1137.4,2.7957,0.0012089,1137.6,2.7939,0.0012076,1137.8,2.792,0.0012064,1138.1,2.7902,0.0012051,1138.3,2.7884,0.0012039,1138.6,2.7866,0.0012015,1139.1,2.783,0.0011992,1139.6,2.7795,0.0011969,1140.1,2.776,0.0011946,1140.7,2.7726,0.0011924,1141.3,2.7692,0.0011902,1141.9,2.7658,0.001188,1142.5,2.7625,0.0011859,1143.1,2.7593,0.0011838,1143.8,2.756,0.0011818,1144.4,2.7528,0.0011797,1145.1,2.7496]
[270,250.66,3016.9,10.2377,125.33,3016.8,9.9178,83.55,3016.8,9.7306,62.66,3016.8,9.5978,50.13,3016.8,9.4948,25.06,3016.6,9.1747,12.526,3016.3,8.8544,8.348,3016,8.6669,6.259,3015.8,8.5337,5.006,3015.5,8.4303,4.17,3015.2,8.3458,3.574,3014.9,8.2743,3.126,3014.6,8.2122,2.778,3014.3,8.1575,2.499,3014,8.1085,1.246,3011.1,7.7846,0.8281,3008.2,7.5934,0.6191,3005.2,7.4566,0.4938,3002.2,7.3495,0.2429,2986.7,7.008,0.1592,2970.2,6.7977,0.1172,2952.7,6.6401,0.09197,2934.1,6.5104,0.07504,2914.2,6.3974,0.06287,2892.9,6.2951,0.05366,2870.1,6.1995,0.04641,2845.3,6.108,0.04053,2818.4,6.0184,0.0013013,1185.2,2.9751,0.0012988,1184.9,2.9721,0.0012964,1184.6,2.9691,0.001294,1184.3,2.9663,0.0012917,1184,2.9634,0.0012894,1183.8,2.9605,0.0012872,1183.5,2.9577,0.001285,1183.3,2.955,0.0012828,1183.1,2.9523,0.0012807,1182.9,2.9496,0.0012786,1182.8,2.9469,0.0012765,1182.6,2.9443,0.0012745,1182.5,2.9417,0.0012725,1182.4,2.9391,0.0012706,1182.3,2.9366,0.0012686,1182.2,2.9341,0.0012667,1182.1,2.9316,0.0012648,1182,2.9292,0.001263,1182,2.9267,0.0012612,1181.9,2.9243,0.0012594,1181.9,2.922,0.0012576,1181.9,2.9196,0.0012559,1181.9,2.9173,0.0012542,1181.9,2.915,0.0012525,1181.9,2.9127,0.0012508,1181.9,2.9104,0.0012491,1182,2.9082,0.0012475,1182,2.906,0.0012459,1182,2.9038,0.0012443,1182.1,2.9016,0.0012427,1182.2,2.8994,0.0012412,1182.2,2.8973,0.0012396,1182.3,2.8952,0.0012381,1182.4,2.8931,0.0012366,1182.5,2.891,0.0012351,1182.6,2.8889,0.0012337,1182.8,2.8868,0.0012322,1182.9,2.8848,0.0012308,1183,2.8828,0.0012294,1183.2,2.8808,0.001228,1183.3,2.8788,0.0012266,1183.5,2.8768,0.0012252,1183.6,2.8749,0.0012239,1183.8,2.8729,0.0012225,1184,2.871,0.0012199,1184.3,2.8672,0.0012173,1184.7,2.8634,0.0012147,1185.1,2.8597,0.0012122,1185.6,2.856,0.0012098,1186,2.8524,0.0012074,1186.5,2.8488,0.001205,1187,2.8453,0.0012027,1187.5,2.8418,0.0012004,1188.1,2.8384,0.0011982,1188.6,2.835,0.0011959,1189.2,2.8316]
[280,255.28,3036.7,10.2739,127.64,3036.7,9.9539,85.09,3036.6,9.7668,63.81,3036.6,9.634,51.05,3036.6,9.531,25.52,3036.5,9.2109,12.757,3036.2,8.8906,8.502,3035.9,8.7031,6.375,3035.6,8.57,5.099,3035.4,8.4667,4.248,3035.1,8.3822,3.64,3034.8,8.3106,3.184,3034.6,8.2486,2.829,3034.3,8.1939,2.546,3034,8.1449,1.269,3031.3,7.8214,0.8438,3028.5,7.6305,0.6311,3025.7,7.494,0.5034,3022.9,7.3872,0.248,3008.3,7.0475,0.1627,2993,6.8394,0.12,2976.9,6.6842,0.09434,2959.8,6.5573,0.07714,2941.8,6.4477,0.06479,2922.6,6.3492,0.05547,2902.2,6.2581,0.04816,2880.4,6.172,0.04224,2857,6.0889,0.03317,2804,5.9253,0.0013307,1236.7,3.0667,0.0013277,1236.2,3.0633,0.0013249,1235.6,3.06,0.0013221,1235.2,3.0567,0.0013194,1234.7,3.0535,0.0013167,1234.3,3.0503,0.0013141,1233.9,3.0472,0.0013115,1233.5,3.0441,0.001309,1233.1,3.0411,0.0013065,1232.8,3.0381,0.0013041,1232.4,3.0352,0.0013017,1232.1,3.0323,0.0012994,1231.9,3.0294,0.0012971,1231.6,3.0266,0.0012949,1231.4,3.0238,0.0012927,1231.1,3.021,0.0012905,1230.9,3.0183,0.0012883,1230.7,3.0157,0.0012863,1230.5,3.013,0.0012842,1230.4,3.0104,0.0012822,1230.2,3.0078,0.0012802,1230.1,3.0052,0.0012782,1230,3.0027,0.0012762,1229.9,3.0002,0.0012743,1229.8,2.9977,0.0012725,1229.7,2.9953,0.0012706,1229.6,2.9928,0.0012688,1229.6,2.9904,0.001267,1229.5,2.9881,0.0012652,1229.5,2.9857,0.0012634,1229.4,2.9834,0.0012617,1229.4,2.9811,0.00126,1229.4,2.9788,0.0012583,1229.4,2.9765,0.0012566,1229.4,2.9742,0.001255,1229.5,2.972,0.0012533,1229.5,2.9698,0.0012517,1229.5,2.9676,0.0012501,1229.6,2.9655,0.0012486,1229.6,2.9633,0.001247,1229.7,2.9612,0.0012455,1229.8,2.9591,0.001244,1229.9,2.957,0.0012425,1230,2.9549,0.0012395,1230.2,2.9508,0.0012366,1230.4,2.9468,0.0012338,1230.7,2.9428,0.0012311,1231,2.9388,0.0012284,1231.3,2.935,0.0012257,1231.7,2.9312,0.0012231,1232,2.9274,0.0012205,1232.4,2.9237,0.001218,1232.8,2.92,0.0012156,1233.3,2.9164,0.0012131,1233.7,2.9129]
[290,259.89,3056.6,10.3095,129.94,3056.6,9.9896,86.63,3056.5,9.8024,64.97,3056.5,9.6696,51.97,3056.5,9.5666,25.98,3056.4,9.2465,12.988,3056.1,8.9263,8.657,3055.8,8.7388,6.491,3055.6,8.6057,5.191,3055.3,8.5024,4.325,3055.1,8.4179,3.706,3054.8,8.3465,3.242,3054.6,8.2845,2.881,3054.3,8.2298,2.592,3054,8.1808,1.293,3051.5,7.8575,0.8596,3048.8,7.667,0.643,3046.2,7.5307,0.513,3043.6,7.4242,0.253,3029.9,7.0862,0.1662,3015.6,6.8798,0.1228,3000.6,6.7268,0.09665,2984.9,6.6023,0.07918,2968.4,6.4953,0.06664,2950.9,6.4,0.05719,2932.5,6.3125,0.0498,2913.1,6.2306,0.04383,2892.4,6.1523,0.03473,2846.5,6.0016,0.02801,2792.9,5.8509,0.0013639,1289.8,3.1594,0.0013604,1289,3.1555,0.001357,1288.2,3.1517,0.0013536,1287.5,3.148,0.0013504,1286.8,3.1444,0.0013472,1286.1,3.1408,0.0013441,1285.5,3.1373,0.001341,1284.9,3.1338,0.0013381,1284.3,3.1304,0.0013352,1283.8,3.1271,0.0013324,1283.2,3.1238,0.0013296,1282.8,3.1206,0.0013269,1282.3,3.1174,0.0013242,1281.8,3.1143,0.0013216,1281.4,3.1112,0.0013191,1281,3.1081,0.0013166,1280.7,3.1051,0.0013141,1280.3,3.1022,0.0013117,1280,3.0993,0.0013093,1279.7,3.0964,0.0013081,1279.5,3.0935,0.0013047,1279.1,3.0907,0.0013024,1278.8,3.088,0.0013002,1278.6,3.0852,0.0012981,1278.4,3.0825,0.0012959,1278.2,3.0799,0.0012938,1278,3.0772,0.0012917,1277.8,3.0746,0.0012897,1277.6,3.072,0.0012877,1277.5,3.0695,0.0012857,1277.4,3.067,0.0012838,1277.2,3.0645,0.0012818,1277.1,3.062,0.0012799,1277,3.0595,0.0012781,1277,3.0571,0.0012762,1276.9,3.0547,0.0012744,1276.8,3.0523,0.0012726,1276.8,3.05,0.0012708,1276.7,3.0476,0.0012691,1276.7,3.0453,0.0012674,1276.7,3.0431,0.0012657,1276.7,3.0408,0.001264,1276.7,3.0385,0.0012607,1276.7,3.0341,0.0012575,1276.8,3.0298,0.0012543,1276.9,3.0255,0.0012512,1277,3.0213,0.0012482,1277.2,3.0171,0.0012453,1277.4,3.013,0.0012424,1277.6,3.009,0.0012396,1277.8,3.0051,0.0012368,1278.1,3.0012,0.0012341,1278.4,2.9973,0.0012314,1278.7,2.9935]
[300,264.51,3076.5,10.3446,132.25,3076.5,10.0247,88.16,3076.5,9.8375,66.12,3076.5,9.7047,52.9,3076.4,9.6017,26.44,3076.3,9.2817,13.219,3076.1,8.9615,8.811,3075.8,8.774,6.606,3075.6,8.6409,5.284,3075.3,8.5376,4.402,3075.1,8.4532,3.772,3074.9,8.3817,3.3,3074.6,8.3198,2.933,3074.4,8.2651,2.639,3074.1,8.2162,1.316,3071.7,7.8931,0.8753,3069.2,7.7028,0.6548,3066.7,7.5668,0.5226,3064.2,7.4606,0.258,3051.3,7.1239,0.1697,3037.9,6.9192,0.1255,3024,6.7679,0.09892,3009.4,6.6454,0.08116,2994.2,6.5408,0.06843,2978.2,6.448,0.05885,2961.5,6.3634,0.05136,2943.9,6.2848,0.04532,2925.4,6.2104,0.03616,2885,6.0693,0.02946,2839.2,5.9322,0.02425,2785.4,5.7918,0.0014022,1344.9,3.2539,0.0013978,1343.7,3.2494,0.0013936,1342.6,3.245,0.0013895,1341.5,3.2407,0.0013855,1340.5,3.2365,0.0013816,1339.5,3.2324,0.0013779,1338.6,3.2284,0.0013742,1337.7,3.2245,0.0013707,1336.9,3.2206,0.0013672,1336.1,3.2168,0.0013639,1335.3,3.2131,0.0013606,1334.6,3.2095,0.0013574,1333.9,3.2059,0.0013542,1333.3,3.2024,0.0013512,1332.6,3.199,0.0013482,1332.1,3.1956,0.0013453,1331.5,3.1922,0.0013424,1330.9,3.189,0.0013395,1330.4,3.1857,0.0013368,1329.9,3.1825,0.0013341,1329.5,3.1794,0.0013315,1329,3.1763,0.0013289,1328.6,3.1733,0.0013264,1328.2,3.1702,0.0013239,1327.9,3.1673,0.0013214,1327.5,3.1644,0.001319,1327.2,3.1615,0.0013167,1326.9,3.1586,0.0013143,1326.6,3.1558,0.0013121,1326.3,3.153,0.0013098,1326,3.1503,0.0013076,1325.8,3.1476,0.0013054,1325.5,3.1449,0.0013033,1325.3,3.1422,0.0013012,1325.1,3.1396,0.0012991,1324.9,3.137,0.0012971,1324.7,3.1344,0.001295,1324.6,3.1319,0.0012931,1324.4,3.1294,0.0012911,1324.3,3.1269,0.0012892,1324.2,3.1244,0.0012873,1324.1,3.122,0.0012835,1323.9,3.1172,0.0012799,1323.8,3.1125,0.0012764,1323.7,3.1079,0.0012729,1323.6,3.1033,0.0012695,1323.6,3.0988,0.0012662,1323.6,3.0945,0.001263,1323.7,3.0902,0.0012599,1323.8,3.0859,0.0012568,1323.9,3.0817,0.0012538,1324.1,3.0776,0.0012508,1324.2,3.0736]
[310,269.12,3096.5,10.3792,134.56,3096.5,10.0593,89.7,3096.5,9.8722,67.28,3096.5,9.7394,53.82,3096.4,9.6363,26.91,3096.3,9.3163,13.45,3096.1,8.9961,8.965,3095.9,8.8087,6.722,3095.6,8.6756,5.376,3095.4,8.5724,4.479,3095.2,8.4879,3.839,3095,8.4165,3.358,3094.7,8.3546,2.984,3094.5,8.2999,2.685,3094.3,8.251,1.34,3091.9,7.9282,0.891,3089.6,7.7381,0.6667,3087.2,7.6023,0.5321,3084.8,7.4963,0.2629,3072.7,7.1609,0.1731,3060.1,6.9575,0.1282,3047,6.8078,0.10114,3033.4,6.687,0.0831,3019.3,6.5643,0.07017,3004.6,6.4937,0.06045,2989.2,6.4116,0.05285,2973.3,6.3356,0.04675,2956.5,6.2643,0.0375,2920.4,6.1306,0.03078,2880.2,6.0034,0.0256,2834.7,5.8771,0.02142,2781.8,5.7463,0.0014472,1402.6,3.3513,0.0014416,1400.9,3.3459,0.0014362,1399.3,3.3407,0.001431,1397.8,3.3356,0.001426,1396.4,3.3307,0.0014212,1395,3.3259,0.0014165,1393.7,3.3213,0.001412,1392.4,3.3167,0.0014077,1391.3,3.3123,0.0014035,1390.1,3.3079,0.0013994,1389.1,3.3037,0.0013954,1388.1,3.2996,0.0013916,1387.1,3.2955,0.0013878,1386.2,3.2915,0.0013842,1385.3,3.2876,0.0013806,1384.4,3.2838,0.0013771,1383.6,3.2801,0.0013738,1382.9,3.2764,0.0013705,1382.1,3.2728,0.0013672,1381.4,3.2692,0.0013641,1380.8,3.2657,0.001361,1380.1,3.2623,0.001358,1379.5,3.2589,0.001355,1378.9,3.2556,0.0013522,1378.4,3.2523,0.0013493,1377.8,3.2491,0.0013466,1377.3,3.2459,0.0013438,1376.8,3.2428,0.0013412,1376.4,3.2397,0.0013386,1376,3.2367,0.001336,1375.5,3.2337,0.0013335,1375.1,3.2307,0.001331,1374.8,3.2278,0.0013286,1374.4,3.2249,0.0013262,1374.1,3.222,0.0013238,1373.8,3.2192,0.0013215,1373.5,3.2164,0.0013192,1373.2,3.2137,0.001317,1372.9,3.2109,0.0013148,1372.6,3.2082,0.0013126,1372.4,3.2056,0.0013083,1372,3.2003,0.0013042,1371.6,3.1952,0.0013002,1371.3,3.1902,0.0012963,1371,3.1853,0.0012925,1370.8,3.1805,0.0012888,1370.6,3.1757,0.0012852,1370.5,3.1711,0.0012817,1370.4,3.1665,0.0012783,1370.3,3.162,0.0012749,1370.3,3.1576,0.0012716,1370.3,3.1583]
[320,273.74,3116.6,10.4134,136.87,3116.6,10.0934,91.24,3116.6,9.9063,68.43,3116.6,9.7735,54.74,3116.5,9.6705,27.37,3116.4,9.3504,13.681,3116.2,9.0303,9.119,3116,8.8429,6.838,3115.8,8.7098,5.469,3115.5,8.6066,4.557,3115.3,8.5222,3.905,3115.1,8.4508,3.416,3114.9,8.3888,3.036,3114.7,8.3342,2.732,3114.4,8.2853,1.363,3112.2,7.9627,0.9067,3110,7.7728,0.6785,3107.8,7.6372,0.5416,3105.3,7.5314,0.2678,3094,7.1971,0.1765,3082.1,6.9949,0.1308,3069.8,6.8466,0.10334,3057.1,6.7273,0.085,3044,6.6262,0.07187,3030.3,6.5374,0.062,3016.2,6.4573,0.0543,3001.5,6.3836,0.04811,2986.2,6.3147,0.03876,2953.5,6.1869,0.03199,2917.8,6.0672,0.02682,2878.1,5.951,0.02268,2833.5,5.8341,0.01924,2782,5.712,0.01625,2720.3,5.5782,0.0014941,1461.5,3.4464,0.0014869,1459.2,3.44,0.0014801,1457,3.4338,0.0014736,1455,3.4279,0.0014674,1453,3.4222,0.0014615,1451.2,3.4166,0.0014558,1449.5,3.4113,0.0014503,1447.9,3.406,0.001445,1446.3,3.401,0.00144,1444.8,3.3961,0.0014351,1443.4,3.3913,0.0014304,1442.1,3.3866,0.0014258,1440.8,3.3821,0.0014214,1439.6,3.3776,0.0014171,1438.4,3.3733,0.0014129,1437.3,3.369,0.0014088,1436.3,3.3649,0.0014049,1435.3,3.3608,0.001401,1434.3,3.3568,0.0013973,1433.4,3.3529,0.0013937,1432.5,3.349,0.0013901,1431.6,3.3452,0.0013867,1430.8,3.3415,0.0013833,1430.1,3.3379,0.00138,1429.3,3.3343,0.0013768,1428.6,3.3308,0.0013736,1427.9,3.3273,0.0013705,1427.3,3.3239,0.0013675,1426.7,3.3206,0.0013646,1426.1,3.3173,0.0013617,1425.5,3.314,0.0013588,1425,3.3108,0.001356,1424.4,3.3076,0.0013533,1423.9,3.3045,0.0013506,1423.5,3.3014,0.001348,1423,3.2984,0.0013454,1422.6,3.2954,0.0013428,1422.2,3.2924,0.0013403,1421.8,3.2895,0.0013354,1421,3.2838,0.0013307,1420.4,3.2782,0.0013261,1419.8,3.2727,0.0013217,1419.2,3.2673,0.0013174,1418.8,3.2621,0.0013132,1418.4,3.2569,0.0013091,1418,3.2519,0.0013052,1417.7,3.247,0.0013013,1417.4,3.2421,0.0012976,1417.2,3.2374,0.0012939,1417,3.2327]
[330,278.35,3136.8,10.447,139.17,3136.7,10.1271,92.78,3136.7,9.94,69.58,3136.7,9.8072,55.67,3136.7,9.7042,27.83,3136.6,9.3841,13.912,3136.4,9.064,9.273,3136.2,8.8766,6.953,3135.9,8.7436,5.562,3135.7,8.6403,4.634,3135.5,8.5559,3.971,3135.3,8.4845,3.474,3135.1,8.4226,3.087,3134.9,8.368,2.778,3134.7,8.3192,1.386,3132.6,7.9967,0.9223,3130.4,7.8069,0.6903,3128.3,7.6716,0.5511,3126.2,7.5659,0.2727,3115.3,7.2326,0.1799,3104,7.0315,0.1334,3092.4,6.8843,0.1055,3080.5,6.7664,0.08687,3068.2,6.6667,0.07354,3055.5,6.5794,0.06351,3042.3,6.501,0.0557,3028.7,6.4291,0.04942,3014.6,6.3623,0.03996,2984.9,6.2393,0.03313,2952.6,6.1256,0.02793,2917.5,6.0169,0.02381,2878.7,5.9098,0.02042,2835.4,5.8014,0.01754,2785.9,5.688,0.01501,2727.6,5.5643,0.00156,1526.9,3.5532,0.0015497,1523.5,3.5449,0.0015402,1520.3,3.5371,0.0015312,1517.3,3.5296,0.0015229,1514.6,3.5225,0.001515,1512,3.5157,0.0015075,1509.6,3.5092,0.0015003,1507.3,3.5029,0.0014936,1505.1,3.4969,0.0014871,1503.1,3.4911,0.0014809,1501.2,3.4854,0.001475,1499.4,3.48,0.0014693,1497.6,3.4746,0.0014638,1496,3.4695,0.0014585,1494.4,3.4645,0.0014534,1492.9,3.4596,0.0014485,1491.5,3.4548,0.0014437,1490.2,3.4502,0.001439,1488.9,3.4456,0.0014346,1487.6,3.4412,0.0014302,1486.4,3.4368,0.001426,1485.3,3.4326,0.0014219,1484.2,3.4284,0.0014179,1483.2,3.4243,0.001414,1482.2,3.4203,0.0014102,1481.2,3.4164,0.0014065,1480.3,3.4126,0.0014029,1479.4,3.4088,0.0013994,1478.6,3.405,0.0013959,1477.8,3.4014,0.0013925,1477,3.3978,0.0013892,1476.2,3.3942,0.001386,1475.5,3.3907,0.0013829,1474.8,3.3873,0.0013798,1474.2,3.3839,0.0013768,1473.5,3.3806,0.0013738,1472.9,3.3773,0.0013709,1472.4,3.3741,0.0013652,1471.3,3.3677,0.0013598,1470.3,3.3615,0.0013545,1469.3,3.3555,0.0013494,1468.5,3.3497,0.0013445,1467.7,3.3439,0.0013397,1467,3.3383,0.0013351,1466.4,3.3328,0.0013306,1465.8,3.3275,0.0013263,1465.3,3.3222,0.001322,1464.9,3.3171,0.0013179,1464.5,3.312]
[340,282.97,3157,10.4802,141.48,3156.9,10.1603,94.32,3156.9,9.9732,70.74,3156.9,9.8404,56.59,3156.9,9.7374,28.29,3156.8,9.4174,14.143,3156.6,9.0972,9.427,3156.4,8.9099,7.069,3156.2,8.7768,5.654,3156,8.6736,4.711,3155.8,8.5892,4.037,3155.6,8.5178,3.532,3155.4,8.456,3.139,3155.2,8.4014,2.824,3155.1,8.3525,1.41,3153,8.0302,0.938,3150.9,7.8406,0.7021,3148.9,7.7054,0.5606,3146.9,7.6,0.2776,3136.5,7.2675,0.1832,3125.8,7.0674,0.136,3114.9,6.9212,0.1076,3103.6,6.8044,0.08871,3092.1,6.706,0.07517,3080.2,6.62,0.06499,3067.9,6.543,0.05706,3055.3,6.4728,0.0507,3042.2,6.4077,0.04111,3014.9,6.2886,0.03421,2985.5,6.1797,0.02897,2953.9,6.0768,0.02484,2919.6,5.9771,0.02147,2882.1,5.8782,0.01864,2840.4,5.7776,0.0162,2793.4,5.6725,0.01402,2738.8,5.5589,0.01201,2672.6,5.4297,0.0016323,1594.6,3.6592,0.0016175,1589.6,3.6484,0.0016042,1585,3.6384,0.001592,1580.9,3.6291,0.0015807,1577.2,3.6204,0.0015703,1573.7,3.6121,0.0015606,1570.5,3.6043,0.0015515,1567.5,3.5969,0.0015429,1564.7,3.5898,0.0015348,1562,3.583,0.0015271,1559.5,3.5764,0.0015198,1557.2,3.5701,0.0015128,1555,3.564,0.0015062,1552.9,3.5582,0.0014998,1550.9,3.5524,0.0014937,1549,3.5469,0.0014878,1547.2,3.5415,0.0014821,1545.5,3.5363,0.0014766,1543.8,3.5312,0.0014714,1542.3,3.5263,0.0014662,1540.8,3.5214,0.0014613,1539.3,3.5167,0.0014565,1538,3.5121,0.0014519,1536.7,3.5076,0.0014474,1535.4,3.5032,0.001443,1534.2,3.4988,0.0014387,1533,3.4946,0.0014346,1531.9,3.4904,0.0014305,1530.8,3.4863,0.0014266,1529.8,3.4823,0.0014228,1528.8,3.4784,0.001419,1527.9,3.4745,0.0014154,1527,3.4707,0.0014118,1526.1,3.467,0.0014083,1525.2,3.4633,0.0014049,1524.4,3.4597,0.0013982,1522.9,3.4526,0.0013919,1521.4,3.4457,0.0013858,1520.1,3.4391,0.0013799,1518.9,3.4326,0.0013742,1517.8,3.4263,0.0013688,1516.8,3.4201,0.0013635,1515.8,3.4141,0.0013584,1514.9,3.4082,0.0013534,1514.1,3.4025,0.0013486,1513.4,3.3968,0.0013439,1512.7,3.3914]
[350,287.58,3177.2,10.513,143.79,3177.2,10.1931,95.86,3177.2,10.006,71.89,3177.2,9.8732,57.51,3177.1,9.7702,28.75,3177,9.4502,14.374,3176.9,9.13,9.581,3176.7,8.9427,7.185,3176.5,8.8097,5.747,3176.3,8.7065,4.788,3176.1,8.6221,4.103,3175.9,8.5507,3.59,3175.7,8.4889,3.19,3175.5,8.4343,2.871,3175.3,8.3854,1.433,3173.4,8.0633,0.9536,3171.5,7.8739,0.7139,3169.5,7.7388,0.5701,3167.6,7.6335,0.2825,3157.7,7.3018,0.1866,3147.6,7.1026,0.1386,3137.2,6.9574,0.1098,3126.6,6.8415,0.09053,3115.7,6.7443,0.07678,3104.6,6.6595,0.06645,3093.1,6.5838,0.0584,3081.3,6.5149,0.05194,3069.2,6.4513,0.04223,3043.9,6.3356,0.03524,3017,6.2306,0.02995,2988.3,6.1324,0.02579,2957.5,6.0383,0.02242,2924.2,5.9464,0.01961,2888.1,5.8547,0.01721,2848.4,5.7615,0.01511,2804,5.6644,0.01323,2753.5,5.5606,0.01148,2693.8,5.445,0.009782,2618.5,5.3071,0.0017283,1668.7,3.7736,0.0017042,1660.9,3.7582,0.0016833,1654.2,3.7448,0.001666,1648.4,3.7327,0.00165,1643.1,3.7217,0.001636,1638.4,3.7114,0.001623,1634.1,3.7019,0.001611,1630.1,3.6929,0.0016,1626.4,3.6844,0.00159,1623,3.6764,0.00158,1619.8,3.6687,0.001571,1616.8,3.6614,0.001562,1614,3.6543,0.001554,1611.3,3.6475,0.001546,1608.3,3.641,0.001539,1606.4,3.6347,0.001532,1604.2,3.6286,0.001525,1602,3.6227,0.001519,1600,3.617,0.001512,1598,3.6114,0.001506,1596.1,3.606,0.001501,1594.4,3.6007,0.001495,1592.6,3.5956,0.001489,1591,3.5906,0.001484,1589.4,3.5857,0.001479,1588,3.5809,0.001474,1586.5,3.5762,0.001469,1585.1,3.5716,0.001465,1583.8,3.5672,0.00146,1582.5,3.5628,0.001456,1581.3,3.5585,0.001451,1580.1,3.5543,0.001447,1579,3.5501,0.001443,1577.9,3.5461,0.001435,1575.9,3.5381,0.001428,1574,3.5305,0.001421,1572.2,3.5231,0.001414,1570.6,3.5159,0.001407,1569,3.5089,0.001401,1567.6,3.5022,0.001395,1566.3,3.4956,0.001389,1565.1,3.4892,0.001383,1564,3.4829,0.001378,1563,3.4768,0.001372,1562,3.4709]
[360,292.2,3197.5,10.5454,146.1,3197.5,10.2255,97.4,3197.5,10.0383,73.05,3197.5,9.9055,58.44,3197.5,9.8025,29.22,3197.4,9.4825,14.605,3197.2,9.1624,9.735,3197,8.9751,7.3,3196.8,8.8421,5.839,3196.6,8.7389,4.865,3196.5,8.6545,4.17,3196.3,8.5832,3.648,3196.1,8.5213,3.242,3195.9,8.4668,2.917,3195.7,8.4179,1.456,3193.9,8.0959,0.9692,3192,7.9066,0.7257,3190.2,7.7717,0.5796,3188.3,7.6665,0.2873,3178.9,7.3356,0.1899,3169.3,7.1372,0.1411,3159.5,6.9929,0.1119,3149.6,6.8781,0.09232,3139.3,6.7818,0.07836,3128.9,6.6982,0.06787,3118.2,6.6237,0.05971,3107.2,6.5561,0.05316,3095.9,6.4939,0.04331,3072.4,6.3811,0.03623,3047.6,6.2793,0.03089,3021.3,6.1849,0.02669,2993.2,6.0953,0.0233,2963.3,6.0086,0.02049,2931.2,5.9234,0.0181,2896.6,5.8383,0.01604,2858.9,5.7518,0.01422,2817.4,5.6624,0.01258,2771.3,5.5685,0.01107,2717.8,5.4653,0.009616,2653.6,5.3475,0.008135,2569.8,5.2011,0.001871,1756.8,3.908,0.001823,1742,3.8818,0.001788,1730.9,3.8613,0.00176,1721.8,3.8442,0.001736,1714.1,3.8292,0.001716,1707.3,3.8158,0.001698,1701.3,3.8037,0.001681,1696,3.7925,0.001667,1691.1,3.7821,0.001653,1686.6,3.7724,0.001641,1682.4,3.7632,0.001629,1678.6,3.7546,0.001618,1675,3.7464,0.001608,1671.6,3.7385,0.001598,1668.5,3.731,0.001589,1665.5,3.7238,0.001581,1662.7,3.7168,0.001572,1660,3.7102,0.001564,1657.5,3.7037,0.001557,1655.1,3.6974,0.00155,1652.8,3.6914,0.001543,1650.6,3.6855,0.001536,1648.6,3.6798,0.00153,1646.6,3.6742,0.001524,1644.7,3.6688,0.001518,1642.9,3.6635,0.001512,1641.1,3.6584,0.001507,1639.4,3.6534,0.001501,1637.8,3.6485,0.001496,1636.3,3.6437,0.001491,1634.8,3.639,0.001486,1633.4,3.6344,0.001477,1630.7,3.6254,0.001468,1628.2,3.6169,0.001459,1625.9,3.6086,0.001451,1623.8,3.6006,0.001443,1621.8,3.5929,0.001436,1619.9,3.5854,0.001429,1618.2,3.5781,0.001422,1616.6,3.5711,0.001415,1615.1,3.5642,0.001409,1613.7,3.5576,0.001403,1612.4,3.5511]
[370,296.82,3217.9,10.5773,148.4,3217.9,10.2574,98.94,3217.9,10.0703,74.2,3217.9,9.9375,59.36,3217.9,9.8345,29.68,3217.8,9.5145,14.836,3217.6,9.1944,9.889,3217.4,9.0071,7.416,3217.3,8.8741,5.932,3217.1,8.7709,4.942,3216.9,8.6806,4.236,3216.7,8.6152,3.706,3216.6,8.5533,3.293,3216.4,8.4988,2.964,3216.2,8.45,1.479,3214.5,8.1281,0.9848,3212.7,7.939,0.7374,3210.9,7.8042,0.589,3209.2,7.6992,0.2921,3200.2,7.369,0.1932,3191.1,7.1713,0.1436,3181.8,7.0278,0.1139,3172.4,6.9138,0.0941,3162.7,6.8184,0.07992,3152.8,6.7356,0.06928,3142.7,6.6621,0.06099,3132.3,6.5955,0.05435,3121.8,6.5343,0.04436,3099.8,6.424,0.03719,3076.8,6.3251,0.03179,3052.6,6.2339,0.02755,3027,6.1481,0.02414,2999.9,6.0659,0.02131,2971.1,5.9859,0.01893,2940.4,5.907,0.01688,2907.5,5.828,0.01508,2871.9,5.7479,0.01349,2833.3,5.6656,0.01205,2790.5,5.5792,0.01072,2742.3,5.4867,0.009464,2686.8,5.3846,0.008238,2619.8,5.2666,0.006951,2531.3,5.1172,0.005128,2355.6,4.8345,0.002025,1844.6,4.0364,0.001943,1821,3.9967,0.001889,1804.3,3.9685,0.001849,1792.3,3.9462,0.001817,1782.1,3.9274,0.00179,1773.4,3.9111,0.001766,1765.8,3.8966,0.001746,1759.1,3.8834,0.001727,1753.1,3.8714,0.001711,1747.7,3.8602,0.001696,1742.7,3.8498,0.001682,1738.1,3.84,0.001669,1733.8,3.8308,0.001657,1729.8,3.8221,0.001645,1726.1,3.8137,0.001635,1722.6,3.8058,0.001625,1719.4,3.7981,0.001615,1716.2,3.7908,0.001606,1713.3,3.7837,0.001598,1710.6,3.7769,0.001589,1707.9,3.7704,0.001582,1705.4,3.764,0.001574,1703,3.7578,0.001567,1700.7,3.7518,0.00156,1698.6,3.746,0.001553,1696.5,3.7403,0.001547,1694.5,3.7348,0.001541,1692.6,3.7294,0.001535,1690.7,3.7242,0.001523,1687.3,3.714,0.001512,1684,3.7043,0.001502,1681.1,3.695,0.001492,1678.3,3.6861,0.001483,1675.8,3.6775,0.001475,1673.4,3.6692,0.001466,1671.1,3.6611,0.001458,1669.1,3.6534,0.001451,1667.1,3.6458,0.001443,1665.3,3.6385,0.001436,1663.6,3.6314]
[380,301.43,3238.4,10.6089,150.71,3238.4,10.289,100.47,3238.4,10.1018,75.35,3238.3,9.969,60.28,3238.3,9.866,30.14,3238.2,9.5461,15.067,3238.1,9.226,10.043,3237.9,9.0387,7.531,3237.7,8.9057,6.024,3237.6,8.8025,5.02,3237.4,8.7182,4.302,3237.2,8.6469,3.764,3237.1,8.5851,3.345,3236.9,8.5305,3.01,3236.7,8.4817,1.503,3235.1,8.1599,1.0004,3233.4,7.9709,0.7492,3231.7,7.8363,0.5984,3230,7.7314,0.297,3221.5,7.4019,0.1964,3212.8,7.2049,0.1462,3204,7.0621,0.116,3195,6.9488,0.09586,3185.8,6.8541,0.08146,3176.4,6.7722,0.07066,3166.9,6.6995,0.06225,3157.1,6.6338,0.05551,3147.2,6.5736,0.04538,3126.6,6.4653,0.03812,3105.2,6.3688,0.03265,3082.7,6.2804,0.02837,3059.1,6.1977,0.02492,3034.4,6.1191,0.02208,3008.3,6.0432,0.01969,2980.7,5.9691,0.01764,2951.4,5.8957,0.01585,2920.2,5.8223,0.01428,2886.7,5.748,0.01287,2850.6,5.6719,0.0116,2811.2,5.593,0.010424,2767.8,5.5097,0.009325,2719.1,5.42,0.008273,2663.2,5.3209,0.007233,2596.2,5.2064,0.006142,2509.6,5.0636,0.004812,2373.2,4.8464,0.002601,2028,4.3121,0.002218,1939.5,4.173,0.002087,1904.6,4.1163,0.002008,1882.4,4.0789,0.001951,1865.5,4.0504,0.001908,1852.3,4.0271,0.001872,1841.3,4.0074,0.001842,1831.9,3.9901,0.001816,1823.6,3.9747,0.001794,1816.3,3.9608,0.001773,1809.8,3.948,0.001755,1803.8,3.9362,0.001738,1798.4,3.9252,0.001723,1793.4,3.9148,0.001709,1788.7,3.9051,0.001696,1784.4,3.8959,0.001683,1780.3,3.8871,0.001672,1776.6,3.8787,0.001661,1773,3.8707,0.00165,1769.6,3.863,0.00164,1766.4,3.8556,0.001631,1763.4,3.8485,0.001622,1760.5,3.8416,0.001614,1757.8,3.835,0.001606,1755.2,3.8285,0.001598,1752.7,3.8223,0.00159,1750.4,3.8162,0.001576,1745.9,3.8046,0.001563,1741.8,3.7935,0.001551,1738.1,3.783,0.001539,1734.6,3.7729,0.001528,1731.3,3.7632,0.001518,1728.3,3.7539,0.001508,1725.5,3.745,0.001499,1722.9,3.7364,0.00149,1720.5,3.7281,0.001481,1718.2,3.72,0.001473,1716,3.7122]
[390,306.05,3258.9,10.6401,153.02,3258.9,10.3202,102.01,3258.9,10.133,76.51,3258.9,10.0002,61.21,3258.8,9.8972,30.6,3258.8,9.5772,15.298,3258.6,9.2572,10.197,3258.4,9.0699,7.647,3258.3,8.9369,6.117,3258.1,8.8338,5.097,3258,8.7494,4.368,3257.8,8.6781,3.821,3257.7,8.6163,3.396,3257.5,8.5618,3.056,3257.3,8.513,1.526,3255.7,8.1913,1.0159,3254.1,8.0024,0.7609,3252.5,7.8679,0.6078,3250.9,7.7631,0.3018,3242.8,7.4342,0.1997,3234.5,7.2378,0.1487,3226.1,7.0956,0.118,3217.5,6.983,0.0976,3208.8,6.889,0.083,3199.9,6.8078,0.07203,3190.8,6.7359,0.0635,3181.6,6.671,0.05666,3172.2,6.6116,0.04639,3152.9,6.5052,0.03903,3132.8,6.4108,0.03349,3111.8,6.3247,0.02916,3090,6.2446,0.02568,3067.1,6.1689,0.02281,3043.2,6.0963,0.0204,3018.1,6.0259,0.01834,2991.7,5.9569,0.01656,2963.8,5.8886,0.015,2934.3,5.8203,0.0136,2902.9,5.7514,0.01235,2869.3,5.6812,0.01122,2833.1,5.6089,0.010171,2793.9,5.5336,0.009197,2750.8,5.454,0.008276,2702.8,5.3685,0.00739,2648.2,5.2744,0.006515,2584.2,5.1673,0.005619,2505.3,5.0392,0.004649,2400.3,4.8731,0.003568,2250.6,4.6413,0.002745,2103.2,4.4143,0.002404,2028.4,4.2976,0.002238,1987.3,4.2321,0.002135,1960,4.1876,0.002062,1939.7,4.1538,0.002006,1923.5,4.1265,0.001962,1910.2,4.1034,0.001924,1898.9,4.0834,0.001893,1889.1,4.0657,0.001865,1880.4,4.0489,0.00184,1872.7,4.0354,0.001818,1865.7,4.0221,0.001799,1859.4,4.0098,0.00178,1853.6,3.9983,0.001764,1848.2,3.9876,0.001748,1843.2,3.9774,0.001734,1838.6,3.9678,0.001721,1834.2,3.9587,0.001708,1830.2,3.9499,0.001697,1820.3,3.9416,0.001685,1822.7,3.9336,0.001675,1819.3,3.9259,0.001665,1816.1,3.9185,0.001655,1813,3.9114,0.001637,1807.3,3.8978,0.001621,1802,3.885,0.001606,1797.3,3.8729,0.001591,1792.9,3.8614,0.001578,1788.8,3.8505,0.001566,1785,3.8401,0.001554,1781.5,3.8301,0.001543,1778.3,3.8206,0.001533,1775.3,3.8113,0.001523,1772.4,3.8025,0.001513,1769.8,3.7939]
[400,310.66,3279.5,10.6709,155.33,3279.5,10.351,103.55,3279.5,10.164,77.66,3279.5,10.031,62.13,3279.4,9.928,31.06,3279.4,9.6081,15.529,3279.2,9.288,10.351,3279.1,9.1007,7.763,3278.9,8.9678,6.209,3278.7,8.8646,5.174,3278.6,8.7803,4.434,3278.4,8.709,3.879,3278.3,8.6472,3.448,3278.1,8.5927,3.103,3278,8.5439,1.549,3276.5,8.2223,1.0315,3274.9,8.0335,0.7726,3273.4,7.8991,0.6172,3271.8,7.7944,0.3066,3264,7.4606,0.203,3256.1,7.2701,0.1512,3248.1,7.1285,0.1201,3239.9,7.0165,0.09933,3231.6,6.9231,0.08451,3223.1,6.8426,0.07339,3214.5,6.7713,0.06473,3205.8,6.7071,0.0578,3196.9,6.6486,0.04738,3178.6,6.5438,0.03992,3159.7,6.4511,0.03431,3140.1,6.367,0.02993,3119.7,6.2891,0.02641,3098.5,6.2158,0.02351,3076.4,6.146,0.02108,3053.3,6.0787,0.01901,3029.3,6.0132,0.01722,3004,5.9488,0.01566,2977.6,5.8851,0.01427,2949.7,5.8215,0.01303,2920.2,5.7575,0.01191,2889,5.6926,0.01089,2855.7,5.6262,0.009952,2820.1,5.5578,0.00908,2781.6,5.4865,0.008262,2739.7,5.4114,0.007485,2693.6,5.3311,0.006738,2642,5.2439,0.006009,2583.2,5.1472,0.005287,2514.9,5.0373,0.004564,2433.9,4.9097,0.003857,2339.3,4.7629,0.00324,2240.6,4.611,0.002806,2159.1,4.4854,0.00254,2102.3,4.3971,0.002372,2062.9,4.3349,0.002257,2034,4.2886,0.002173,2011.7,4.2521,0.002107,1993.6,4.2221,0.002054,1978.5,4.1966,0.00201,1965.6,4.1745,0.001972,1954.4,4.1549,0.001939,1944.5,4.1373,0.001911,1935.7,4.1213,0.001885,1927.8,4.1067,0.001862,1920.5,4.0931,0.001841,1913.9,4.0806,0.001822,1907.8,4.0688,0.001804,1902.2,4.0577,0.001788,1897,4.0473,0.001772,1892.1,4.0374,0.001758,1887.5,4.0279,0.001745,1883.2,4.0189,0.001732,1879.1,4.0103,0.001709,1871.7,3.9942,0.001688,1865,3.9791,0.001669,1858.9,3.9651,0.001651,1853.3,3.9519,0.001635,1848.2,3.9395,0.00162,1843.6,3.9277,0.001606,1839.2,3.9165,0.001593,1835.2,3.9058,0.00158,1831.5,3.8955,0.001569,1828,3.8856,0.001558,1824.7,3.8762]
[410,315.28,3300.1,10.701,157.64,3300.1,10.381,105.09,3300.1,10.194,78.82,3300.1,10.061,63.05,3300.1,9.9585,31.52,3300,9.6385,15.76,3299.9,9.3185,10.505,3299.7,9.1312,7.878,3299.6,8.9983,6.302,3299.4,8.8951,5.251,3299.3,8.8108,4.5,3299.1,8.7395,3.937,3299,8.6777,3.499,3298.8,8.6232,3.149,3298.7,8.5744,1.572,3297.2,8.253,1.047,3295.7,8.0642,0.7843,3294.3,7.9299,0.6266,3292.8,7.8253,0.3113,3285.3,7.4974,0.2062,3277.7,7.302,0.1536,3270,7.1609,0.1221,3262.2,7.0494,0.10105,3254.3,6.9566,0.08602,3246.2,6.8766,0.07473,3238,6.806,0.06595,3229.7,6.7425,0.05891,3221.3,6.6845,0.04835,3204,6.5812,0.04079,3186.1,6.49,0.03511,3167.7,6.4076,0.03067,3148.5,6.3316,0.02711,3128.7,6.2605,0.02418,3108.2,6.1929,0.02173,3086.9,6.1282,0.01964,3064.8,6.0655,0.01784,3041.7,6.0044,0.01627,3017.7,5.9442,0.01488,2992.5,5.8847,0.01365,2966.3,5.8253,0.01254,2938.7,5.7658,0.01153,2909.6,5.7057,0.01061,2879,5.6446,0.009758,2846.4,5.5821,0.008971,2811.8,5.5177,0.008236,2774.7,5.4508,0.007544,2734.7,5.3808,0.006886,2691.3,5.3067,0.006258,2643.8,5.2275,0.005653,2591.4,5.1421,0.005069,2533.4,5.0493,0.004509,2469.4,4.9486,0.003984,2400.4,4.8414,0.003517,2329.9,4.7327,0.003133,2264.1,4.6315,0.002842,2208.5,4.5458,0.002632,2164.3,4.4771,0.002479,2129.5,4.4225,0.002364,2101.8,4.3784,0.002274,2079.3,4.342,0.002203,2060.5,4.3112,0.002144,2044.5,4.2845,0.002094,2030.6,4.2612,0.002052,2018.4,4.2403,0.002015,2007.6,4.2215,0.001982,1997.9,4.2044,0.001953,1989.1,4.1886,0.001927,1981.1,4.1741,0.001903,1973.8,4.1606,0.001881,1967.1,4.1479,0.001861,1960.8,4.1361,0.001842,1955,4.1248,0.001825,1949.6,4.1142,0.001794,1939.8,4.0945,0.001767,1931,4.0766,0.001742,1923.2,4.06,0.00172,1916.2,4.0447,0.0017,1909.8,4.0303,0.001681,1904,4.0168,0.001664,1898.6,4.004,0.001648,1893.7,3.992,0.001633,1889.1,3.9805,0.00162,1884.8,3.9695,0.001607,1880.9,3.959]
[420,319.89,3320.8,10.731,159.94,3320.8,10.411,106.63,3320.8,10.224,79.97,3320.8,10.092,63.98,3320.8,9.9886,31.99,3320.7,9.6686,15.991,3320.6,9.3486,10.659,3320.5,9.1613,7.994,3320.3,9.0284,6.394,3320.2,8.9253,5.328,3320,8.841,4.566,3319.9,8.7697,3.995,3319.8,8.7079,3.551,3319.6,8.6534,3.195,3319.5,8.6046,1.596,3318.1,8.2832,1.0626,3316.6,8.0946,0.796,3315.2,7.9603,0.636,3313.8,7.8558,0.3161,3306.6,7.5283,0.2095,3299.3,7.3334,0.1561,3291.9,7.1927,0.1241,3284.5,7.0817,0.10276,3276.9,6.9894,0.08751,3269.2,6.91,0.07606,3261.4,6.8399,0.06715,3253.5,6.777,0.06002,3245.4,6.7196,0.04931,3229,6.6175,0.04165,3212.1,6.5278,0.03589,3194.7,6.4469,0.03139,3176.7,6.3725,0.02779,3158.1,6.3031,0.02483,3138.9,6.2376,0.02235,3119.1,6.175,0.02025,3098.6,6.1147,0.01844,3077.4,6.0562,0.01685,3055.3,5.999,0.01546,3032.5,5.9427,0.01422,3008.6,5.887,0.01311,2983.9,5.8315,0.01211,2958,5.776,0.01119,2931,5.7202,0.010358,2902.7,5.6638,0.009586,2872.8,5.6064,0.008871,2841.4,5.5478,0.008205,2808.2,5.4876,0.007579,2773,5.4254,0.00699,2735.5,5.3608,0.006432,2695.4,5.2933,0.005901,2652.5,5.2224,0.005397,2606.4,5.1478,0.004919,2557.2,5.0694,0.00447,2505.2,4.9875,0.004054,2451.1,4.9034,0.00368,2396.8,4.8195,0.003355,2344.4,4.7389,0.003085,2296.5,4.6651,0.002868,2254.6,4.6003,0.002696,2218.9,4.5448,0.002561,2188.8,4.4976,0.002452,2163.4,4.4574,0.002363,2141.8,4.4227,0.00229,2123.3,4.3926,0.002228,2107.1,4.366,0.002175,2092.8,4.3423,0.002129,2080.1,4.3209,0.002088,2068.7,4.3014,0.002053,2058.5,4.2836,0.00202,2049.1,4.2671,0.001991,2040.5,4.2519,0.001965,2032.6,4.2377,0.001941,2025.4,4.2243,0.001898,2012.3,4.2,0.001861,2000.9,4.1781,0.001829,1990.9,4.1583,0.001801,1981.9,4.1401,0.001775,1973.8,4.1233,0.001752,1966.5,4.1077,0.00173,1959.9,4.0931,0.001711,1953.8,4.0793,0.001693,1948.2,4.0664,0.001676,1943,4.054,0.001661,1938.2,4.0423]
[430,324.51,3341.6,10.761,162.25,3341.6,10.441,108.17,3341.6,10.254,81.12,3341.6,10.121,64.9,3341.6,10.018,32.45,3341.5,9.6984,16.222,3341.4,9.3784,10.813,3341.2,9.1911,8.109,3341.1,9.0582,6.487,3341,8.9551,5.405,3340.8,8.8708,4.632,3340.7,8.7995,4.053,3340.6,8.7377,3.602,3340.4,8.6832,3.242,3340.3,8.6345,1.619,3338.9,8.3131,1.078,3337.6,8.1246,0.8077,3336.2,7.9904,0.6454,3334.8,7.886,0.3209,3327.9,7.5588,0.2127,3320.9,7.3644,0.1586,3313.8,7.2241,0.1261,3306.7,7.1135,0.1045,3299.4,7.0217,0.08899,3292,6.9427,0.07738,3284.6,6.8732,0.06834,3277,6.8107,0.06111,3269.4,6.7539,0.05026,3253.8,6.653,0.04249,3237.7,6.5644,0.03665,3221.2,6.4849,0.0321,3204.2,6.412,0.02845,3186.7,6.3442,0.02546,3168.8,6.2803,0.02296,3150.2,6.2196,0.02083,3131.1,6.1613,0.019,3111.4,6.105,0.01741,3091.1,6.0502,0.016,3070,5.9965,0.01476,3048.3,5.9437,0.01365,3025.7,5.8915,0.01264,3002.4,5.8396,0.01173,2978.1,5.7878,0.0109,2952.9,5.7358,0.010137,2926.6,5.6835,0.009432,2899.2,5.6306,0.008779,2870.6,5.577,0.008169,2840.6,5.5223,0.007599,2809.2,5.4664,0.007064,2776.2,5.409,0.006559,2741.4,5.3499,0.006083,2704.8,5.2889,0.005633,2666.4,5.2259,0.005209,2626.1,5.1608,0.00481,2584,5.0939,0.004438,2540.6,5.0256,0.004095,2496.5,4.9568,0.003784,2452.5,4.8886,0.003507,2409.6,4.8225,0.003266,2369.1,4.76,0.00306,2331.8,4.7025,0.002888,2298.3,4.6506,0.002744,2268.7,4.6044,0.002624,2242.6,4.5636,0.002523,2219.7,4.5274,0.002438,2199.6,4.4952,0.002366,2181.8,4.4665,0.002303,2166,4.4407,0.002249,2151.8,4.4173,0.002201,2139.1,4.396,0.002158,2127.5,4.3764,0.00212,2116.9,4.3583,0.002086,2107.2,4.3416,0.002026,2090,4.3113,0.001976,2075.2,4.2845,0.001933,2062.3,4.2606,0.001896,2050.9,4.2389,0.001862,2040.7,4.2191,0.001833,2031.6,4.2009,0.001806,2023.4,4.184,0.001782,2015.9,4.1683,0.00176,2009.1,4.1535,0.00174,2002.8,4.1396,0.001721,1997,4.1265]
[440,329.12,3362.5,10.791,164.56,3362.5,10.471,109.7,3362.5,10.284,82.28,3362.4,10.151,65.82,3362.4,10.048,32.91,3362.4,9.7279,16.45,3362.2,9.4078,10.967,3362.1,9.2206,8.225,3362,9.0877,6.579,3361.9,8.9845,5.482,3361.7,8.9003,4.698,3361.6,8.829,4.111,3361.5,8.7672,3.653,3361.3,8.7127,3.288,3361.2,8.664,1.642,3359.9,8.3427,1.094,3358.6,8.1542,0.8193,3357.3,8.0201,0.6548,3355.9,7.9158,0.3256,3349.3,7.589,0.2159,3342.6,7.3949,0.161,3335.7,7.255,0.1281,3328.9,7.1449,0.1061,3321.9,7.0535,0.09046,3314.8,6.9749,0.07869,3307.7,6.9058,0.06953,3300.5,6.8438,0.0622,3293.2,6.7875,0.05119,3278.3,6.6876,0.04332,3263,6.6002,0.03741,3247.3,6.5218,0.0328,3231.2,6.4502,0.0291,3214.8,6.3837,0.02607,3197.8,6.3214,0.02354,3180.4,6.2622,0.02139,3162.6,6.2057,0.01954,3144.2,6.1512,0.01794,3125.2,6.0984,0.01652,3105.8,6.047,0.01527,3085.7,5.9966,0.01415,3065,5.947,0.01314,3043.7,5.898,0.01223,3021.7,5.8493,0.0114,2998.9,5.8008,0.01064,2975.4,5.7523,0.009941,2951,5.7037,0.009294,2925.7,5.6547,0.008693,2899.4,5.6053,0.008132,2872.2,5.5553,0.007609,2843.8,5.5045,0.007117,2814.3,5.4529,0.006656,2783.6,5.4002,0.006221,2751.7,5.3464,0.005812,2718.6,5.2915,0.005427,2684.3,5.2355,0.005065,2648.9,5.1785,0.004727,2612.6,5.1208,0.004412,2575.7,5.0626,0.004122,2538.6,5.0046,0.003856,2501.7,4.9474,0.003616,2465.7,4.8916,0.003401,2431.1,4.8382,0.003211,2398.5,4.7877,0.003046,2368.1,4.7408,0.002903,2340.3,4.6977,0.00278,2315.1,4.6584,0.002673,2292.4,4.6226,0.002581,2271.8,4.5901,0.002501,2253.3,4.5606,0.002431,2236.6,4.5337,0.00237,2221.5,4.5091,0.002315,2207.7,4.4866,0.002267,2195.2,4.4658,0.002184,2173,4.4285,0.002115,2154.1,4.396,0.002058,2137.8,4.3672,0.002008,2123.5,4.3414,0.001965,2110.8,4.3181,0.001928,2099.5,4.2968,0.001894,2089.4,4.2772,0.001864,2080.2,4.2591,0.001837,2071.9,4.2423,0.001812,2064.3,4.2265,0.001789,2057.3,4.2117]
[450,333.74,3383.4,10.82,166.87,3383.4,10.5,111.24,3383.4,10.313,83.43,3383.3,10.18,66.74,3383.3,10.077,33.37,3383.3,9.757,16.68,3383.2,9.437,11.121,3383,9.2497,8.34,3382.9,9.1168,6.671,3382.8,9.0137,5.559,3382.7,8.9294,4.764,3382.5,8.8582,4.168,3382.4,8.7964,3.705,3382.3,8.7419,3.334,3382.2,8.6932,1.665,3380.9,8.372,1.109,3379.6,8.1836,0.831,3378.4,8.0495,0.6641,3377.1,7.9452,0.3304,3370.7,7.6188,0.2191,3364.2,7.425,0.1635,3357.7,7.2855,0.1301,3351,7.1758,0.1078,3344.4,7.0847,0.09192,3337.6,7.0066,0.07999,3330.7,6.9379,0.0707,3323.8,6.8763,0.06327,3316.8,6.8204,0.05212,3302.6,6.7214,0.04414,3288,6.635,0.03815,3273.1,6.5577,0.03348,3257.9,6.4872,0.02974,3242.2,6.422,0.02667,3226.2,6.3609,0.02411,3209.9,6.3032,0.02194,3193.1,6.2482,0.02007,3175.8,6.1953,0.01845,3158.2,6.1443,0.01702,3140,6.0947,0.01576,3121.4,6.0461,0.01463,3102.3,5.9989,0.01362,3082.6,5.9522,0.0127,3062.4,5.9061,0.01187,3041.7,5.8603,0.01111,3020.3,5.8149,0.01041,2998.2,5.7695,0.009766,2975.5,5.7242,0.009168,2952.1,5.6787,0.008612,2927.9,5.6329,0.008095,2903,5.5869,0.00761,2877.2,5.5404,0.007156,2850.6,5.4934,0.00673,2823.1,5.4458,0.00633,2794.8,5.3977,0.005953,2765.7,5.3489,0.005599,2735.7,5.2995,0.005266,2705.1,5.2496,0.004954,2673.8,5.1993,0.004662,2642.1,5.1489,0.00439,2610.2,5.0985,0.004139,2578.4,5.0485,0.003907,2546.8,4.9993,0.003695,2515.9,4.9513,0.003503,2485.9,4.9049,0.00333,2457.3,4.8605,0.003175,2430.1,4.8185,0.003037,2404.7,4.779,0.002915,2381,4.7422,0.002808,2359.2,4.708,0.002713,2339.1,4.6764,0.002629,2320.7,4.6472,0.002554,2303.7,4.6203,0.002487,2288.2,4.5953,0.002374,2260.7,4.5506,0.002282,2237.3,4.5118,0.002206,2217.1,4.4776,0.002141,2199.5,4.4473,0.002086,2184,4.42,0.002037,2170.2,4.3953,0.001995,2157.9,4.3727,0.001957,2146.9,4.3519,0.001924,2136.8,4.3327,0.001893,2127.7,4.3148,0.001866,2119.4,4.2981]
[460,338.35,3404.4,10.848,169.17,3404.4,10.529,112.78,3404.4,10.342,84.59,3404.3,10.209,67.67,3404.3,10.106,33.83,3404.3,9.7858,16.91,3404.2,9.4658,11.275,3404,9.2785,8.456,3403.9,9.1457,6.764,3403.8,9.0425,5.636,3403.7,8.9583,4.83,3403.6,8.887,4.226,3403.4,8.8253,3.756,3403.3,8.7708,3.38,3403.2,8.722,1.689,3402,8.4009,1.125,3400.7,8.2126,0.8427,3399.5,8.0786,0.6735,3398.3,7.9743,0.3351,3392.1,7.6482,0.2223,3385.9,7.4548,0.1659,3379.6,7.3156,0.1321,3373.2,7.2062,0.1095,3366.8,7.1155,0.09338,3360.3,7.0378,0.08128,3353.7,6.9694,0.07187,3347.1,6.9083,0.06434,3340.4,6.8528,0.05303,3326.8,6.7546,0.04495,3312.8,6.6691,0.03888,3298.6,6.5928,0.03415,3284.1,6.5233,0.03036,3269.3,6.4511,0.02726,3254.1,6.3992,0.02467,3238.6,6.3427,0.02247,3222.8,6.289,0.02058,3206,6.2376,0.01894,3190,6.188,0.0175,3173,6.14,0.01623,3155.7,6.0934,0.01509,3137.9,6.0478,0.01407,3119.7,6.003,0.01315,3101,5.959,0.01232,3081.9,5.9156,0.01155,3062.2,5.8725,0.01085,3042.1,5.8298,0.010204,3021.5,5.7873,0.009607,3000.3,5.7448,0.009053,2978.5,5.7024,0.008538,2956.1,5.6599,0.008057,2933.2,5.6173,0.007607,2909.6,5.5744,0.007185,2885.4,5.5313,0.006789,2860.5,5.4879,0.006416,2835.1,5.4442,0.006066,2809.1,5.4002,0.005737,2782.5,5.3559,0.005427,2755.5,5.3114,0.005136,2728,5.2668,0.004864,2700.2,5.2221,0.004609,2672.3,5.1775,0.004371,2644.3,5.1332,0.004149,2616.5,5.0894,0.003944,2581,5.0464,0.003755,2562,5.0043,0.003582,2535.7,4.9635,0.003424,2510.3,4.9241,0.00328,2486,4.8864,0.003149,2462.9,4.8505,0.003032,2441.1,4.8165,0.002926,2420.6,4.7845,0.002831,2401.4,4.7544,0.002745,2383.5,4.7262,0.002598,2351.4,4.6751,0.002478,2323.6,4.6303,0.002379,2299.5,4.5908,0.002296,2278.4,4.5557,0.002225,2259.9,4.5243,0.002164,2243.5,4.4959,0.002111,2228.9,4.4701,0.002064,2215.7,4.4465,0.002022,2203.8,4.4247,0.001985,2193.1,4.4045,0.001951,2183.2,4.3857]
[470,342.97,3425.4,10.877,171.48,3425.4,10.557,114.32,3425.4,10.37,85.74,3425.4,10.237,68.59,3425.4,10.134,34.29,3425.3,9.8143,17.14,3425.2,9.4943,11.429,3425.1,9.3071,8.571,3425,9.1742,6.856,3424.9,9.0711,5.713,3424.8,8.9868,4.896,3424.6,8.9156,4.284,3424.5,8.8538,3.808,3424.4,8.7994,3.427,3424.3,8.7506,1.712,3423.1,8.4295,1.14,3421.9,8.2412,0.8543,3420.7,8.1073,0.6828,3419.6,8.0031,0.3399,3413.8,7.6773,0.2255,3407.6,7.4842,0.1684,3401.5,7.3454,0.134,3395.4,7.2362,0.1112,3389.2,7.1459,0.09483,3382.9,7.0684,0.08257,3376.6,7.0005,0.07303,3370.3,6.9397,0.06539,3363.8,6.8846,0.05394,3350.8,6.7872,0.04575,3337.5,6.7025,0.0396,3323.9,6.627,0.03481,3310.1,6.5584,0.03098,3296,6.4953,0.02784,3281.6,6.4364,0.02521,3266.9,6.381,0.02299,3251.9,6.3284,0.02108,3236.6,6.2782,0.01942,3221,6.23,0.01797,3205,6.1834,0.01668,3188.8,6.1182,0.01554,3172.1,6.0942,0.01451,3155.1,6.0511,0.01358,3137.8,6.0088,0.01274,3120,5.9673,0.01197,3101.9,5.9262,0.01126,3083.4,5.8857,0.01062,3064.4,5.8454,0.010018,3045,5.8055,0.009464,3025.2,5.7656,0.008948,3004.9,5.726,0.008468,2984.1,5.6863,0.008019,2962.9,5.6466,0.007599,2941.2,5.6069,0.007205,2919,5.5671,0.006834,2896.4,5.5272,0.006486,2873.3,5.4872,0.006159,2849.8,5.4471,0.005851,2825.9,5.4068,0.00556,2801.6,5.3666,0.005287,2777.1,5.3263,0.005031,2752.4,5.2861,0.00479,2727.6,5.2461,0.004564,2702.7,5.2063,0.004353,2677.9,5.1669,0.004156,2653.3,5.1281,0.003972,2629,5.0899,0.003802,2605.1,5.0526,0.003644,2581.8,5.0162,0.003499,2559.2,4.9809,0.003365,2537.3,4.9469,0.003242,2516.3,4.9142,0.00313,2496.3,4.883,0.003028,2477.2,4.8532,0.002849,2442.2,4.7981,0.002701,2411.1,4.7488,0.002577,2383.6,4.7047,0.002472,2359.3,4.6653,0.002384,2337.8,4.6298,0.002308,2318.8,4.5978,0.002242,2301.7,4.5688,0.002184,2286.4,4.5422,0.002133,2272.6,4.5178,0.002088,2260.1,4.4953,0.002047,2248.6,4.4744]
[480,347.58,3446.5,10.905,173.79,3446.5,10.585,115.86,3446.5,10.398,86.89,3446.5,10.265,69.51,3446.5,10.162,34.76,3446.4,9.8426,17.38,3446.3,9.5226,11.583,3446.2,9.3353,8.687,3446.1,9.2024,6.949,3446,9.0993,5.79,3445.9,9.0151,4.962,3445.8,8.9438,4.342,3445.7,8.8821,3.859,3445.6,8.8276,3.473,3445.4,8.7789,1.735,3444.3,8.4579,1.156,3443.2,8.2696,0.866,3442,8.1357,0.6922,3440.9,8.0316,0.3446,3435.1,7.7061,0.2287,3429.3,7.5132,0.1708,3423.5,7.3747,0.136,3417.5,7.2659,0.1128,3411.6,7.1758,0.09627,3405.6,7.0987,0.08384,3399.5,7.031,0.07418,3393.4,6.9706,0.06644,3387.2,6.9158,0.05484,3374.7,6.8191,0.04654,3361.9,6.7352,0.04031,3349,6.6605,0.03546,3335.7,6.5927,0.03158,3322.3,6.5305,0.0284,3308.6,6.4725,0.02575,3294.6,6.4181,0.0235,3280.4,6.3666,0.02157,3265.9,6.3174,0.01989,3251.2,6.2704,0.01842,3236.2,6.225,0.01712,3220.8,6.1811,0.01597,3205.2,6.1384,0.01493,3189.3,6.0968,0.01399,3173.1,6.056,0.01314,3156.6,6.0161,0.01237,3139.7,5.9767,0.01166,3122.5,5.938,0.01101,3104.9,5.8996,0.01041,3087,5.8617,0.00985,3068.8,5.824,0.009333,3050.2,5.7866,0.008852,3031.2,5.7493,0.008402,3011.9,5.7122,0.007982,2992.2,5.6751,0.007588,2972.1,5.6381,0.007218,2951.7,5.6012,0.006871,2930.9,5.5642,0.006544,2909.8,5.5273,0.006236,2888.4,5.4904,0.005945,2866.7,5.4535,0.005672,2844.7,5.4167,0.005414,2822.6,5.3799,0.005171,2800.3,5.3433,0.004943,2778,5.3069,0.004728,2755.6,5.2708,0.004526,2733.3,5.235,0.004337,2711.1,5.1997,0.004159,2689.1,5.1648,0.003993,2667.4,5.1306,0.003839,2646.1,5.0971,0.003694,2625.2,5.0644,0.00356,2604.8,5.0325,0.003436,2585.1,5.0016,0.00332,2566,4.9718,0.003115,2530,4.9155,0.002941,2497.1,4.8638,0.002793,2467.3,4.8167,0.002668,2440.6,4.7739,0.00256,2416.6,4.7351,0.002468,2395.1,4.6999,0.002388,2375.8,4.6678,0.002318,2358.4,4.6384,0.002257,2342.6,4.6115,0.002202,2328.4,4.5866,0.002153,2315.3,4.5635]
[490,352.2,3467.7,10.933,176.1,3467.7,10.613,117.4,3467.7,10.426,88.05,3467.7,10.293,70.44,3467.7,10.19,35.22,3467.6,9.8705,17.61,3467.5,9.5505,11.737,3467.4,9.3633,8.802,3467.3,9.2304,7.041,3467.2,9.1273,5.867,3467.1,9.0431,5.029,3467,8.9718,4.4,3466.9,8.9101,3.91,3466.8,8.8556,3.519,3466.6,8.8069,1.758,3465.6,8.4859,1.171,3464.5,8.2977,0.8776,3463.4,8.1639,0.7015,3462.2,8.0598,0.3493,3456.7,7.7345,0.2319,3451.1,7.542,0.1732,3445.4,7.4037,0.138,3439.7,7.2951,0.1145,3434,7.2054,0.0977,3428.2,7.1285,0.08512,3422.3,7.0612,0.07532,3416.5,7.001,0.06749,3410.5,6.9465,0.05573,3398.5,6.8505,0.04732,3386.3,6.7673,0.04102,3373.8,6.6933,0.03611,3361.2,6.6263,0.03218,3348.3,6.5648,0.02896,3335.3,6.5077,0.02627,3322,6.4542,0.024,3308.5,6.4036,0.02204,3294.7,6.3554,0.02035,3280.7,6.3093,0.01886,3266.5,6.265,0.01755,3252.1,6.2222,0.01638,3237.4,6.1808,0.01533,3222.4,6.1404,0.01439,3207.2,6.101,0.01353,3191.7,6.0624,0.01275,3175.9,6.0245,0.01204,3159.9,5.9873,0.01138,3143.5,5.9505,0.01078,3126.9,5.9143,0.010216,3110,5.8784,0.009696,3092.8,5.8428,0.009213,3075.4,5.8075,0.008762,3057.6,5.7724,0.008341,3039.5,5.7376,0.007946,3021.1,5.7028,0.007576,3002.5,5.6682,0.007227,2983.6,5.6337,0.0069,2964.4,5.5994,0.006591,2944.9,5.5651,0.0063,2925.3,5.5309,0.006025,2905.5,5.4968,0.005766,2885.5,5.4628,0.005522,2865.3,5.429,0.005291,2845,5.3954,0.005074,2824.7,5.362,0.004809,2804.4,5.3289,0.004675,2784.1,5.296,0.004493,2764,5.2636,0.004322,2743.9,5.2316,0.004161,2724.1,5.2001,0.004009,2704.6,5.1691,0.003868,2685.3,5.1387,0.003735,2666.5,5.109,0.00361,2648,5.08,0.003386,2612.6,5.0245,0.003191,2579.5,4.9724,0.003023,2548.7,4.924,0.0028770000000000002,2520.5,4.8793,0.002751,2494.8,4.8383,0.002642,2471.4,4.8006,0.002548,2450.2,4.7659,0.002465,2430.9,4.7341,0.002392,2413.4,4.7048,0.002327,2397.4,4.6777,0.00227,2382.8,4.6525]
[500,356.81,3489,10.961,178.4,3489,10.641,118.94,3489,10.454,89.2,3489,10.321,71.36,3489,10.218,35.68,3488.9,9.8982,17.84,3488.8,9.5782,11.891,3488.7,9.391,8.918,3488.6,9.2581,7.134,3488.5,9.155,5.944,3488.4,9.0708,5.095,3488.3,8.9995,4.457,3488.2,8.9378,3.962,3488,8.8833,3.565,3487.9,8.8346,1.781,3486.9,8.5137,1.187,3485.8,8.3255,0.8893,3484.7,8.1917,0.7109,3483.7,8.0877,0.354,3478.3,7.7627,0.2351,3472.9,7.5703,0.1756,3467.4,7.4323,0.1399,3461.9,7.324,0.1161,3456.4,7.2345,0.09913,3450.8,7.158,0.08638,3445.2,7.0909,0.07646,3439.5,7.031,0.06853,3433.8,6.9768,0.05662,3422.2,6.8814,0.0481,3410.5,6.7988,0.04172,3398.5,6.7254,0.03675,3386.4,6.6592,0.03277,3374.1,6.5984,0.02951,3361.6,6.542,0.02679,3349,6.4893,0.02448,3336.1,6.4395,0.02251,3323,6.3922,0.02079,3309.7,6.3471,0.01929,3296.3,6.3038,0.01797,3282.6,6.262,0.01678,3268.7,6.2215,0.01573,3254.5,6.1822,0.01477,3240.2,6.144,0.01391,3225.6,6.1066,0.01312,3210.8,6.07,0.0124,3195.8,6.034,0.01174,3180.5,5.9987,0.01113,3165,5.9639,0.01056,3149.3,5.9295,0.010042,3133.3,5.8955,0.009556,3117.1,5.8618,0.009103,3100.6,5.8285,0.008679,3083.9,5.7954,0.008283,3067,5.7625,0.007911,3049.8,5.7299,0.007561,3032.5,5.6974,0.007232,3014.9,5.6651,0.006922,2997.1,5.6329,0.00663,2979.1,5.6009,0.006354,2961,5.569,0.006094,2942.7,5.5373,0.005847,2924.3,5.5058,0.005615,2905.8,5.4745,0.005395,2887.2,5.4433,0.005187,2868.6,5.4124,0.004991,2850,5.3818,0.004805,2831.5,5.3515,0.00463,2813,5.3215,0.004464,2794.7,5.2919,0.004308,2776.5,5.2627,0.00416,2758.5,5.2339,0.004021,2740.7,5.2057,0.003891,2723.2,5.178,0.003652,2689.3,5.1243,0.003441,2656.9,5.0732,0.003256,2626.3,5.025,0.003094,2597.6,4.9797,0.002952,2571,4.9375,0.002828,2546.4,4.8982,0.002718,2523.9,4.8618,0.002622,2503.1,4.8281,0.002538,2484.1,4.7969,0.002462,2466.7,4.7679,0.002395,2450.7,4.7409]
[510,361.43,3510.3,10.988,180.71,3510.3,10.668,120.47,3510.3,10.481,90.36,3510.3,10.348,72.28,3510.3,10.245,36.14,3510.2,9.9256,18.07,3510.1,9.6056,12.045,3510,9.4184,9.033,3509.9,9.2855,7.226,3509.8,9.1824,6.021,3509.7,9.0982,5.161,3509.6,9.0269,4.515,3509.7,8.9652,4.013,3509.4,8.9108,3.612,3509.3,8.862,1.804,3508.3,8.5412,1.202,3507.2,8.3531,0.9009,3506.2,8.2193,0.7202,3505.2,8.1154,0.3588,3500,7.7905,0.2383,3494.7,7.5984,0.178,3489.5,7.4606,0.1419,3484.1,7.3526,0.1178,3478.8,7.2633,0.10056,3473.4,7.187,0.08764,3468,7.1202,0.0776,3462.5,7.0606,0.06956,3457,7.0067,0.0575,3445.9,6.9118,0.04888,3434.6,6.8298,0.04241,3423.1,6.757,0.03738,3411.5,6.6914,0.03335,3399.7,6.6313,0.03005,3387.8,6.5756,0.0273,3375.6,6.5236,0.02496,3363.4,6.4746,0.02297,3350.9,6.4281,0.02123,3338.3,6.3838,0.01971,3325.4,6.3413,0.01837,3312.4,6.3004,0.01718,3299.3,6.2608,0.01611,3285.9,6.2225,0.01514,3272.3,6.1853,0.01427,3258.6,6.149,0.01348,3244.6,6.1134,0.01275,3230.5,6.0787,0.01208,3216.2,6.0445,0.01147,3201.6,6.0109,0.0109,3186.9,5.9778,0.01037,3172,5.9452,0.009884,3156.8,5.9129,0.009428,3141.5,5.881,0.009001,3126,5.8495,0.008602,3110.3,5.8182,0.008228,3094.4,5.7871,0.007876,3078.3,5.7563,0.007546,3062,5.7257,0.007234,3045.6,5.6953,0.00694,3029.1,5.6651,0.006662,3012.3,5.6351,0.0064,2995.5,5.6052,0.006152,2978.6,5.5756,0.005917,2961.6,5.5462,0.005695,2944.5,5.517,0.005485,2927.4,5.488,0.005286,2910.2,5.4592,0.005097,2893.1,5.4307,0.004919,2876.1,5.4025,0.00475,2859,5.3746,0.004589,2842.1,5.3471,0.004438,2825.4,5.3199,0.004294,2808.7,5.2931,0.004159,2792.3,5.2667,0.003909,2760.1,5.2153,0.003687,2729,5.1659,0.003489,2699.2,5.1187,0.003313,2670.9,5.0738,0.003157,2644.1,5.0315,0.003019,2619.1,4.9916,0.002897,2595.8,4.9542,0.002788,2574.1,4.9193,0.002692,2554,4.8867,0.002606,2535.4,4.8562,0.00253,2518.3,4.8277]
[520,366.04,3531.7,11.015,183.02,3531.7,10.695,122.01,3531.7,10.508,91.51,3531.7,10.376,73.21,3531.7,10.273,36.6,3531.6,9.9527,18.3,3531.5,9.6327,12.199,3531.4,9.4455,9.149,3531.3,9.3127,7.318,3531.2,9.2096,6.098,3531.1,9.1254,5.227,3531,9.0541,4.573,3531.1,8.9924,4.065,3530.8,8.9379,3.658,3530.7,8.8892,1.828,3529.7,8.5684,1.218,3528.7,8.3803,0.9126,3527.7,8.2466,0.7295,3526.7,8.1427,0.3635,3521.7,7.8181,0.2414,3516.6,7.6262,0.1804,3511.5,7.4886,0.1438,3506.4,7.3808,0.1194,3501.2,7.2918,0.10198,3496,7.2157,0.0889,3490.8,7.1491,0.07872,3485.5,7.0898,0.07058,3480.2,7.0361,0.05837,3469.5,6.9417,0.04964,3458.6,6.8602,0.04309,3447.6,6.7881,0.038,3436.4,6.723,0.03392,3425.1,6.6635,0.03058,3413.7,6.6085,0.0278,3402.1,6.5571,0.02544,3390.3,6.5088,0.02342,3378.4,6.463,0.02166,3366.4,6.4194,0.02013,3354.2,6.3777,0.01877,3341.8,6.3376,0.01756,3329.3,6.2989,0.01648,3316.6,6.2615,0.01551,3303.7,6.2251,0.01463,3290.7,6.1897,0.01382,3277.5,6.1552,0.01309,3264.2,6.1214,0.01242,3250.7,6.0883,0.0118,3237,6.0558,0.01122,3223.2,6.0238,0.01069,3209.2,5.9924,0.010198,3195,5.9613,0.009738,3180.6,5.9307,0.009309,3166.1,5.9004,0.008907,3151.5,5.8704,0.00853,3136.6,5.8407,0.008176,3121.7,5.8113,0.007843,3106.6,5.7822,0.007529,3091.3,5.7533,0.007233,3075.9,5.7246,0.006954,3060.5,5.6961,0.006689,3044.9,5.6679,0.006439,3029.2,5.6398,0.006202,3013.4,5.612,0.005978,2997.6,5.5844,0.005765,2981.8,5.557,0.005564,2965.9,5.5299,0.005373,2950,5.503,0.005191,2934.2,5.4763,0.005019,2918.4,5.45,0.004856,2902.7,5.4239,0.004701,2887,5.3981,0.004554,2871.4,5.3727,0.004414,2856,5.3476,0.004156,2825.7,5.2985,0.003924,2796.1,5.251,0.003716,2767.5,5.2053,0.003529,2739.9,5.1615,0.003362,2713.7,5.1197,0.003212,2688.7,5.0799,0.003079,2665.2,5.0423,0.002959,2643,5.0068,0.002852,2622.3,4.9734,0.002756,2603,4.9419,0.00267,2585,4.9124]
[530,370.66,3553.2,11.042,185.33,3553.2,10.722,123.55,3553.1,10.535,92.66,3553.1,10.403,74.13,3553.1,10.3,37.06,3553.1,9.9796,18.53,3553,9.6596,12.353,3552.9,9.4724,9.264,3552.8,9.3396,7.411,3552.7,9.2365,6.175,3552.6,9.1523,5.293,3552.5,9.081,4.631,3552.6,9.0193,4.116,3552.3,8.9649,3.704,3552.2,8.9162,1.851,3551.2,8.5954,1.233,3550.3,8.4073,0.9242,3549.3,8.2737,0.7388,3548.3,8.1698,0.3682,3543.5,7.8454,0.2446,3538.6,7.6537,0.1828,3533.6,7.5163,0.1458,3528.7,7.4087,0.121,3523.7,7.3199,0.1034,3518.6,7.244,0.09015,3513.6,7.1777,0.07985,3508.5,7.1186,0.07161,3503.4,7.0651,0.05924,3493,6.9712,0.0504,3482.5,6.8902,0.04377,3471.9,6.8186,0.03862,3461.2,6.7541,0.03449,3450.3,6.6951,0.03111,3439.4,6.6407,0.02829,3428.2,6.5899,0.0259,3417,6.5422,0.02386,3405.6,6.4971,0.02208,3394.1,6.4542,0.02053,3382.4,6.4131,0.01916,3370.6,6.3738,0.01794,3358.7,6.3358,0.01685,3346.7,6.2992,0.01586,3334.4,6.2636,0.01497,3322.1,6.229,0.01416,3309.6,6.1954,0.01342,3297,6.1625,0.01274,3284.2,6.1303,0.01211,3271.3,6.0988,0.01153,3258.2,6.0678,0.011,3245,6.0373,0.0105,3231.7,6.0073,0.010037,3218.2,5.9778,0.009604,3204.6,5.9486,0.009199,3190.9,5.9198,0.008819,3177,5.8913,0.008462,3163,5.8631,0.008127,3148.9,5.8352,0.007811,3134.7,5.8076,0.007512,3120.3,5.7802,0.00723,3105.9,5.753,0.006964,3091.4,5.7261,0.006711,3076.8,5.6995,0.006472,3062.1,5.673,0.006246,3047.4,5.6468,0.006031,3032.7,5.6208,0.005827,3018,5.595,0.005633,3003.1,5.5695,0.005449,2988.4,5.5442,0.005275,2973.6,5.5192,0.005108,2958.9,5.4944,0.00495,2944.3,5.4699,0.0048,2929.7,5.4457,0.004657,2915.2,5.4218,0.004392,2886.6,5.3749,0.004153,2858.6,5.3294,0.003936,2831.3,5.2853,0.003741,2804.9,5.2428,0.003564,2779.4,5.202,0.003405,2754.9,5.1629,0.003261,2731.6,5.1256,0.003132,2709.5,5.09,0.003015,2688.5,5.0563,0.00291,2668.8,5.0244,0.002815,2650.2,4.9942]
[540,375.27,3574.7,11.069,187.64,3574.7,10.749,125.09,3574.7,10.562,93.82,3574.7,10.429,75.05,3574.6,10.326,37.52,3574.6,10.006,18.76,3574.5,9.6863,12.507,3574.4,9.4991,9.38,3574.3,9.3662,7.503,3574.2,9.2631,6.252,3574.1,9.1789,5.359,3574,9.1077,4.689,3574.1,9.046,4.167,3573.9,8.9915,3.75,3573.8,8.9428,1.874,3572.8,8.6221,1.248,3571.9,8.4341,0.9358,3570.9,8.3004,0.7482,3570,8.1966,0.3729,3565.3,7.8724,0.2478,3560.5,7.6809,0.1852,3555.8,7.5437,0.1477,3551,7.4363,0.1227,3546.1,7.3477,0.1048,3541.3,7.272,0.0914,3536.4,7.2059,0.08097,3531.4,7.147,0.07262,3526.5,7.0938,0.0601,3516.5,7.0003,0.05116,3506.4,6.9198,0.04445,3496.2,6.8486,0.03923,3485.9,6.7846,0.03505,3475.4,6.7262,0.03163,3464.9,6.6723,0.02878,3454.2,6.622,0.02637,3443.4,6.5749,0.0243,3432.5,6.5304,0.0225,3421.5,6.4881,0.02093,3410.4,6.4477,0.01951,3399.1,6.409,0.01831,3387.7,6.3717,0.0172,3376.2,6.3357,0.01621,3364.6,6.3009,0.01531,3352.9,6.2671,0.01449,3341,6.2342,0.01374,3329,6.2021,0.01305,3316.9,6.1708,0.01242,3304.7,6.1401,0.01184,3292.3,6.11,0.0113,3279.9,6.0804,0.01079,3267.3,6.0513,0.01033,3254.6,6.0227,0.009889,3241.7,5.9945,0.00948,3228.8,5.9667,0.009097,3215.8,5.9393,0.008737,3202.6,5.9121,0.008399,3189.4,5.8853,0.00808,3176,5.8588,0.007779,3162.6,5.8325,0.007495,3149.1,5.8065,0.007226,3135.5,5.7808,0.006971,3121.9,5.7553,0.00673,3108.2,5.73,0.006501,3094.4,5.7049,0.006284,3080.6,5.6801,0.006078,3066.8,5.6556,0.005881,3053,5.6312,0.005695,3039.2,5.6071,0.005518,3025.4,5.5832,0.005349,3011.7,5.5596,0.005188,2997.9,5.5363,0.005035,2984.3,5.5132,0.00489,2970.7,5.4904,0.004618,2943.7,5.4455,0.004372,2917.2,5.4019,0.004149,2891.3,5.3595,0.003946,2866,5.3185,0.003761,2841.4,5.2788,0.003594,2817.7,5.2406,0.003442,2794.9,5.2039,0.003305,2773.1,5.1687,0.00318,2752.2,5.1351,0.003066,2732.4,5.1031,0.002963,2713.7,5.0726]
[550,379.89,3596.3,11.095,189.94,3596.3,10.775,126.63,3596.3,10.588,94.97,3596.3,10.455,75.98,3596.2,10.352,37.99,3596.2,10.033,18.99,3596.1,9.7127,12.661,3596,9.5255,9.495,3595.9,9.3926,7.595,3595.8,9.2896,6.329,3595.8,9.2053,5.425,3595.7,9.1341,4.746,3595.7,9.0724,4.219,3595.5,9.018,3.797,3595.4,8.9693,1.897,3594.5,8.6485,1.264,3593.6,8.4606,0.9474,3592.7,8.327,0.7575,3591.7,8.2232,0.3776,3587.2,7.8991,0.2509,3582.5,7.7078,0.1876,3578,7.5708,0.1496,3573.3,7.4636,0.1243,3568.6,7.3752,0.1062,3563.9,7.2998,0.09264,3559.2,7.2338,0.08208,3554.4,7.1751,0.07363,3549.6,7.1221,0.06096,3540,7.0291,0.05191,3530.2,6.949,0.04512,3520.4,6.8783,0.03984,3510.5,6.8147,0.03561,3500.4,6.7568,0.03215,3490.3,6.7034,0.02926,3480,6.6536,0.02682,3469.7,6.6071,0.02473,3459.2,6.5631,0.02291,3448.7,6.5214,0.02132,3418,6.4816,0.01992,3427.2,6.4434,0.01867,3416.4,6.4068,0.01756,3405.4,6.3714,0.01655,3394.3,6.3373,0.01564,3383.1,6.3041,0.01481,3371.8,6.2719,0.01406,3360.4,6.2405,0.01336,3348.9,6.2099,0.01272,3337.3,6.18,0.01213,3325.6,6.1506,0.01159,3313.8,6.1219,0.01108,3301.8,6.0936,0.01061,3289.8,6.0659,0.010165,3277.7,6.0385,0.009753,3265.5,6.0116,0.009366,3253.2,5.985,0.009003,3240.8,5.9588,0.008661,3228.3,5.933,0.008339,3215.8,5.9074,0.008036,3203.2,5.8821,0.007749,3190.5,5.8571,0.007477,3177.7,5.8324,0.00722,3164.9,5.8079,0.006977,3152.1,5.7836,0.006745,3139.2,5.7596,0.006526,3126.2,5.7359,0.006317,3113.3,5.7124,0.006119,3100.3,5.689,0.00593,3087.4,5.666,0.00575,3074.4,5.6431,0.005579,3061.4,5.6205,0.005416,3048.5,5.5982,0.00526,3035.7,5.576,0.005112,3022.8,5.5542,0.004835,2997.4,5.5112,0.004584,2972.3,5.4693,0.004354,2947.7,5.4285,0.004145,2923.6,5.3889,0.003954,2900,5.3485,0.00378,2877.2,5.3133,0.003621,2855.1,5.2775,0.003476,2833.8,5.2429,0.003343,2813.3,5.2098,0.003222,2793.6,5.177,0.003112,2774.9,5.1475]
[560,384.5,3618,11.121,192.2,3617.9,10.802,128.17,3617.9,10.614,96.12,3617.9,10.482,76.9,3617.9,10.379,38.45,3617.9,10.059,19.22,3617.8,9.7388,12.81,3617.7,9.5516,9.61,3617.6,9.4188,7.688,3617.5,9.3157,6.406,3617.4,9.2315,5.491,3617.3,9.1603,4.804,3617.3,9.0986,4.27,3617.2,9.0441,3.843,3617.1,8.9954,1.92,3616.2,8.6748,1.279,3615.3,8.4868,0.959,3614.4,8.3533,0.7668,3613.5,8.2495,0.3823,3609.1,7.9256,0.2541,3604.6,7.7345,0.19,3600.2,7.5977,0.1516,3595.7,7.4906,0.1259,3591.1,7.4024,0.1076,3586.6,7.3272,0.09387,3582,7.2614,0.08319,3577.4,7.2029,0.07464,3572.8,7.1501,0.06182,3563.5,7.0575,0.05266,3554.1,6.9778,0.04578,3544.6,6.9075,0.04044,3535,6.8444,0.03616,3525.4,6.7869,0.03266,3515.6,6.734,0.02974,3505.7,6.6847,0.02727,3495.8,6.6386,0.02515,3485.8,6.5951,0.02332,3475.6,6.5539,0.02171,3465.4,6.5146,0.02029,3455.1,6.477,0.01903,3444.7,6.441,0.0179,3434.2,6.4062,0.01688,3423.6,6.3726,0.01596,3412.9,6.3401,0.01513,3402.1,6.3085,0.01436,3391.2,6.2777,0.01366,3380.2,6.2478,0.01301,3369.2,6.2185,0.01242,3358,6.1898,0.01187,3346.8,6.1618,0.01136,3335.5,6.1342,0.01088,3324.1,6.1072,0.01043,3312.6,6.0806,0.010016,3301,6.0545,0.009626,3289.4,6.0287,0.009259,3277.6,6.0033,0.008914,3265.8,5.9782,0.008589,3254,5.9535,0.008283,3242.1,5.9291,0.007993,3230.1,5.9049,0.007719,3218,5.8811,0.007459,3206,5.8575,0.007213,3193.8,5.8341,0.00698,3181.7,5.811,0.006758,3169.5,5.7882,0.006547,3157.3,5.7665,0.006346,3145.1,5.7431,0.006155,3132.9,5.721,0.005973,3120.7,5.699,0.005799,3108.5,5.6773,0.005634,3096.3,5.6559,0.005476,3084.2,5.6346,0.005325,3072.1,5.6136,0.005043,3048,5.5723,0.004786,3024.3,5.532,0.004552,3000.9,5.4927,0.004337,2977.9,5.4545,0.004141,2955.4,5.4153,0.003961,2933.4,5.381,0.003795,2912.1,5.3463,0.003643,2891.4,5.3125,0.003505,2871.3,5.2799,0.003377,2852,5.2485,0.003261,2833.5,5.2183]
[570,389.12,3639.7,11.147,194.6,3639.7,10.828,129.7,3639.7,10.64,97.28,3639.7,10.508,77.82,3639.7,10.405,38.91,3639.6,10.085,19.45,3639.5,9.7648,12.97,3639.4,9.5776,9.726,3639.4,9.4447,7.78,3639.3,9.3417,6.483,3639.2,9.2575,5.557,3639.1,9.1862,4.862,3639,9.1245,4.321,3638.9,9.0701,3.889,3638.8,9.0214,1.943,3638,8.7008,1.295,3637.1,8.5129,0.9706,3636.3,8.3793,0.7761,3635.4,8.2756,0.387,3631.1,7.9519,0.2572,3626.8,7.7609,0.1924,3622.5,7.6243,0.1535,3618.1,7.5174,0.1275,3613.7,7.4293,0.109,3609.3,7.3543,0.0951,3604.9,7.2887,0.08429,3600.4,7.2303,0.07564,3596,7.1777,0.06267,3587,7.0855,0.0534,3577.9,7.0062,0.04645,3568.7,6.9363,0.04104,3559.5,6.8736,0.03671,3550.2,6.8165,0.03317,3540.8,6.764,0.03022,3531.3,6.7152,0.02772,3521.7,6.6695,0.02557,3512.1,6.6265,0.02372,3502.3,6.5858,0.02209,3492.5,6.547,0.02066,3482.6,6.5099,0.01938,3472.6,6.4743,0.01824,3462.6,6.4401,0.01721,3452.4,6.407,0.01628,3442.2,6.3751,0.01544,3431.9,6.344,0.01466,3421.5,6.3139,0.01395,3411,6.2845,0.0133,3400.5,6.2558,0.0127,3389.8,6.2278,0.01214,3379.1,6.2004,0.01163,3368.4,6.1735,0.01114,3357.5,6.1471,0.01069,3346.6,6.1212,0.01027,3335.6,6.0957,0.009878,3324.5,6.0707,0.009508,3313.4,6.046,0.009159,3302.2,6.0216,0.008831,3291,5.9976,0.008522,3279.7,5.974,0.008229,3268.3,5.9506,0.007952,3256.9,5.9275,0.00769,3245.5,5.9046,0.007441,3234,5.8821,0.007205,3222.6,5.8598,0.006981,3211,5.8377,0.006768,3199.5,5.8159,0.006565,3188,5.7943,0.006371,3176.4,5.7729,0.006187,3164.9,5.7518,0.006011,3153.4,5.7309,0.005843,3141.8,5.7102,0.005683,3130.4,5.6897,0.00553,3118.9,5.6695,0.005244,3096.1,5.6297,0.004982,3073.6,5.5909,0.004742,3051.3,5.5529,0.004522,3029.4,5.516,0.00432,3007.9,5.478,0.004135,2986.8,5.4449,0.003964,2966.3,5.4109,0.003807,2946.2,5.378,0.003663,2926.8,5.3461,0.00353,2908,5.3152,0.003408,2889.8,5.2854]
[580,393.73,3661.5,11.173,196.9,3661.5,10.853,131.24,3661.5,10.666,98.43,3661.5,10.533,78.74,3661.5,10.43,39.37,3661.4,10.11,19.68,3661.3,9.7905,13.12,3661.2,9.6033,9.841,3661.2,9.4704,7.873,3661.1,9.3674,6.56,3661,9.2832,5.623,3660.9,9.212,4.92,3660.8,9.1503,4.373,3660.7,9.0958,3.935,3660.7,9.0471,1.967,3659.8,8.7265,1.31,3659,8.5387,0.9823,3658.2,8.4052,0.7854,3657.3,8.3014,0.3916,3653.2,7.9779,0.2604,3649,7.7871,0.1948,3644.8,7.6506,0.1554,3640.5,7.5438,0.1292,3636.3,7.456,0.1104,3632,7.381,0.09634,3627.7,7.3156,0.0854,3623.4,7.2574,0.07665,3619.1,7.205,0.06352,3610.4,7.1131,0.05414,3601.6,7.0342,0.0471,3592.8,6.9646,0.04163,3583.9,6.9023,0.03726,3574.9,6.8456,0.03367,3565.8,6.7935,0.03068,3556.7,6.7451,0.02816,3547.5,6.6999,0.02599,3538.2,6.6573,0.02411,3528.8,6.617,0.02247,3519.4,6.5787,0.02102,3509.9,6.5421,0.01973,3500.3,6.507,0.01857,3490.6,6.4732,0.01753,3480.9,6.4406,0.01659,3471.1,6.4092,0.01574,3461.2,6.3787,0.01496,3451.3,6.349,0.01424,3441.3,6.3202,0.01358,3431.2,6.2921,0.01297,3421.1,6.2646,0.01241,3410.8,6.2378,0.01189,3400.6,6.2115,0.0114,3390.2,6.1857,0.01095,3379.8,6.1604,0.01052,3369.3,6.1355,0.010123,3358.8,6.1111,0.009749,3348.2,6.087,0.009398,3337.6,6.0634,0.009066,3326.9,6.04,0.008754,3316.2,6.017,0.008458,3305.4,5.9943,0.008178,3294.6,5.9719,0.007914,3283.8,5.9498,0.007662,3272.9,5.9279,0.007424,3262,5.9063,0.007197,3251.1,5.8849,0.006981,3240.1,5.8638,0.006775,3229.2,5.8429,0.00658,3218.3,5.8222,0.006394,3207.3,5.8018,0.006215,3196.4,5.7816,0.006045,3185.5,5.7616,0.005883,3174.6,5.7419,0.005728,3163.7,5.7224,0.005437,3142.1,5.6839,0.005171,3120.7,5.6464,0.004926,3099.5,5.6097,0.004702,3078.6,5.5739,0.004495,3058,5.539,0.004305,3037.8,5.505,0.00413,3018,5.4719,0.003968,2998.7,5.4398,0.003818,2979.8,5.4086,0.003681,2961.5,5.3784,0.003553,2943.8,5.3491]
[590,398.35,3683.4,11.199,199.2,3683.4,10.879,132.78,3683.3,10.692,99.59,3683.3,10.559,79.67,3683.3,10.456,39.83,3683.3,10.136,19.92,3683.2,9.816,13.28,3683.1,9.6288,9.957,3683,9.4959,7.965,3683,9.3929,6.637,3682.9,9.3087,5.689,3682.8,9.2375,4.977,3682.7,9.1758,4.424,3682.6,9.1213,3.982,3682.6,9.0726,1.99,3681.8,8.7521,1.326,3680.9,8.5642,0.9939,3680.1,8.4308,0.7947,3679.3,8.3271,0.3963,3675.3,8.0036,0.2636,3671.2,7.813,0.1972,3667.1,7.6766,0.1573,3663,7.57,0.1308,3658.9,7.4823,0.1118,3654.7,7.4075,0.09756,3650.6,7.3423,0.0865,3646.4,7.2842,0.07764,3642.2,7.2319,0.06436,3633.8,7.1404,0.05488,3625.3,7.0618,0.04776,3616.8,6.9926,0.04222,3608.2,6.9306,0.0378,3599.5,6.8743,0.03417,3590.7,6.8225,0.03115,3581.9,6.7745,0.02859,3573,6.7297,0.0264,3564.1,6.6875,0.0245,3555.1,6.6476,0.02284,3546,6.6097,0.02137,3536.9,6.5735,0.02007,3527.7,6.5388,0.0189,3518.4,6.5056,0.01785,3509.1,6.4734,0.0169,3499.7,6.4424,0.01604,3490.2,6.4124,0.01525,3480.7,6.3833,0.01452,3471.1,6.3549,0.01386,3461.5,6.3273,0.01324,3451.8,6.3004,0.01267,3442,6.274,0.01215,3432.2,6.2483,0.01165,3422.3,6.223,0.0112,3412.3,6.1983,0.01076,3402.4,6.174,0.01036,3392.3,6.1502,0.009985,3382.2,6.1267,0.00963,3372.1,6.1036,0.009296,3361.9,6.0808,0.008979,3351.7,6.0584,0.008681,3341.5,6.0363,0.008398,3331.2,6.0145,0.00813,3320.9,5.993,0.007876,3310.5,5.9718,0.007635,3300.2,5.9508,0.007406,3289.8,5.93,0.007188,3279.4,5.9096,0.00698,3269,5.8893,0.006782,3258.6,5.8693,0.006593,3248.2,5.8495,0.006413,3237.8,5.8299,0.006241,3227.5,5.8106,0.006076,3217.1,5.7914,0.005919,3206.8,5.7725,0.005624,3186.2,5.7353,0.005353,3165.8,5.699,0.005105,3145.6,5.6634,0.004876,3125.6,5.6287,0.004665,3105.9,5.5949,0.00447,3086.6,5.5618,0.00429,3067.5,5.5297,0.004124,3048.9,5.4984,0.00397,3030.7,5.4679,0.003828,3013,5.4383,0.003696,2995.7,5.4096]
[600,402.96,3705.3,11.224,201.5,3705.3,10.904,134.32,3705.3,10.717,100.74,3705.3,10.584,80.59,3705.3,10.481,40.29,3705.2,10.161,20.15,3705.1,9.8413,13.43,3705.1,9.6541,10.07,3705,9.5212,8.057,3704.9,9.4182,6.714,3704.8,9.334,5.755,3704.8,9.2628,5.035,3704.7,9.2011,4.475,3704.6,9.1466,4.028,3704.5,9.0979,2.013,3703.7,8.7774,1.341,3702.9,8.5896,1.0055,3702.2,8.4561,0.804,3701.4,8.3525,0.401,3697.4,8.0292,0.2667,3693.5,7.8386,0.1995,3689.5,7.7024,0.1592,3685.5,7.596,0.1324,3681.5,7.5084,0.1132,3677.5,7.4337,0.09879,3673.4,7.3686,0.0876,3669.4,7.3107,0.07864,3665.4,7.2586,0.06521,3657.2,7.1673,0.05561,3649,7.089,0.04841,3640.7,7.0201,0.04281,3632.4,6.9585,0.03833,3624,6.9025,0.03467,3615.5,6.8511,0.03161,3607,6.8034,0.02903,3598.4,6.759,0.02681,3589.8,6.7172,0.02489,3581.2,6.6776,0.02321,3572.4,6.6401,0.02173,3563.6,6.6043,0.02041,3554.8,6.5701,0.01923,3545.9,6.5372,0.01816,3536.9,6.5055,0.0172,3527.9,6.4749,0.01633,3518.8,6.4453,0.01553,3509.7,6.4166,0.0148,3500.5,6.3888,0.01413,3491.2,6.3616,0.01351,3481.9,6.3351,0.01293,3472.6,6.3093,0.0124,3463.2,6.284,0.0119,3453.7,6.2593,0.01144,3444.2,6.2351,0.011,3434.7,6.2113,0.0106,3425.1,6.1879,0.010215,3415.5,6.165,0.009856,3405.8,6.1424,0.009518,3396.1,6.1202,0.009199,3386.4,6.0984,0.008897,3376.6,6.0768,0.008612,3366.8,6.0556,0.008341,3357,6.0346,0.008085,3347.2,6.0139,0.007841,3337.3,5.9935,0.007609,3327.4,5.9733,0.007389,3317.5,5.9534,0.007179,3307.6,5.9338,0.006978,3297.7,5.9143,0.006787,3287.8,5.8951,0.006605,3277.9,5.8761,0.00643,3268,5.8573,0.006264,3258.2,5.8388,0.006104,3248.3,5.8204,0.005805,3228.7,5.7843,0.00553,3209.2,5.749,0.005278,3189.9,5.7145,0.005045,3170.8,5.6808,0.00483,3152,5.6479,0.004631,3133.4,5.6158,0.004447,3115.1,5.5845,0.004277,3097.2,5.554,0.004119,3079.6,5.5242,0.003972,3062.4,5.4953,0.003836,3045.7,5.4671]
[610,407.58,3727.3,11.249,203.8,3727.3,10.929,135.86,3727.3,10.742,101.89,3727.3,10.609,81.51,3727.3,10.506,40.76,3727.2,10.186,20.38,3727.2,9.8663,13.58,3727.1,9.6791,10.19,3727,9.5463,8.15,3726.9,9.4432,6.791,3726.9,9.359,5.821,3726.8,9.2878,5.093,3726.7,9.2261,4.527,3726.6,9.1717,4.074,3726.6,9.123,2.036,3725.8,8.8025,1.357,3725,8.6147,1.0171,3724.3,8.4813,0.8133,3723.5,8.3776,0.4057,3719.6,8.0545,0.2698,3715.8,7.864,0.2019,3711.9,7.7279,0.1612,3708,7.6216,0.134,3704.1,7.5341,0.1146,3700.2,7.4596,0.10001,3696.3,7.3946,0.08869,3692.4,7.3369,0.07963,3688.4,7.2848,0.06604,3680.6,7.1939,0.05634,3672.6,7.1159,0.04906,3664.6,7.0473,0.0434,3656.5,6.986,0.03887,3648.4,6.9303,0.03516,3640.2,6.8792,0.03207,3632,6.8319,0.02946,3623.7,6.7877,0.02722,3615.4,6.7463,0.02527,3607,6.7071,0.02357,3598.6,6.6699,0.02207,3590.2,6.6345,0.02074,3581.6,6.6006,0.01955,3573.1,6.5681,0.01847,3564.4,6.5369,0.0175,3555.8,6.5067,0.01662,3547,6.4775,0.01581,3538.3,6.4492,0.01507,3529.4,6.4217,0.01439,3520.6,6.395,0.01377,3511.7,6.369,0.01318,3502.7,6.3436,0.01264,3493.7,6.3188,0.01214,3484.7,6.2945,0.01167,3475.6,6.2707,0.01124,3466.4,6.2474,0.01083,3457.3,6.2246,0.01044,3448.1,6.2021,0.010078,3438.8,6.18,0.009736,3429.6,6.1583,0.009413,3420.3,6.1369,0.009109,3410.9,6.1159,0.00882,3401.6,6.0952,0.008547,3392.2,6.0747,0.008288,3382.8,6.0545,0.008041,3373.4,6.0346,0.007807,3364,6.015,0.007584,3354.5,5.9956,0.007372,3345.1,5.9764,0.007169,3335.7,5.9575,0.006976,3326.2,5.9388,0.006791,3316.8,5.9204,0.006614,3307.4,5.9021,0.006446,3298,5.884,0.006284,3288.6,5.8662,0.005981,3269.8,5.8311,0.005702,3251.2,5.7968,0.005446,3232.8,5.7633,0.005209,3214.5,5.7305,0.00499,3196.4,5.6985,0.004787,3178.6,5.6673,0.0046,3161,5.6367,0.004426,3143.7,5.607,0.004264,3126.8,5.5779,0.004113,3110.2,5.5496,0.003974,3093.9,5.5221]
[620,412.2,3749.4,11.274,206.1,3749.4,10.954,137.4,3749.4,10.767,103.05,3749.3,10.634,82.44,3749.4,10.531,41.22,3749.3,10.211,20.61,3749.3,9.8912,13.74,3749.2,9.704,10.3,3749.1,9.5712,8.242,3749,9.4681,6.868,3749,9.3839,5.887,3748.9,9.3127,5.151,3748.8,9.251,4.578,3748.7,9.1966,4.12,3748.7,9.1479,2.059,3747.9,8.8274,1.372,3747.1,8.6396,1.0287,3746.4,8.5062,0.8226,3745.7,8.4026,0.4104,3741.9,8.0795,0.273,3738.2,7.8892,0.2043,3734.4,7.7532,0.1631,3730.6,7.647,0.1356,3726.8,7.5597,0.116,3723,7.4853,0.10123,3719.2,7.4204,0.08978,3715.4,7.3628,0.08062,3711.6,7.3109,0.06688,3703.9,7.2202,0.05707,3696.2,7.1425,0.0497,3688.4,7.0742,0.04398,3680.6,7.0131,0.0394,3672.7,6.9577,0.03565,3664.8,6.9069,0.03252,3656.9,6.8599,0.02988,3648.9,6.816,0.02762,3640.8,6.7749,0.02565,3632.8,6.7361,0.02393,3624.6,6.6992,0.02242,3616.5,6.6641,0.02107,3608.2,6.6306,0.01986,3600,6.5985,0.01878,3591.7,6.5676,0.0178,3583.3,6.5377,0.0169,3575,6.5089,0.01609,3566.5,6.481,0.01534,3558,6.454,0.01465,3549.5,6.4276,0.01402,3541,6.402,0.01343,3532.4,6.377,0.01289,3523.8,6.3526,0.01238,3515.1,6.3288,0.01191,3506.4,6.3054,0.01147,3497.6,6.2825,0.01105,3488.8,6.2601,0.01066,3480,6.2381,0.01029,3471.2,6.2165,0.009949,3462.3,6.1952,0.009623,3453.4,6.1743,0.009315,3444.5,6.1537,0.009024,3435.6,6.1334,0.008748,3426.6,6.1134,0.008486,3417.6,6.0937,0.008237,3408.6,6.0743,0.008,3399.6,6.0552,0.007774,3390.6,6.0362,0.00756,3381.6,6.0176,0.007355,3372.6,5.9991,0.007159,3363.6,5.9809,0.006972,3354.6,5.9629,0.006793,3345.6,5.9451,0.006623,3336.5,5.9275,0.006459,3327.6,5.9101,0.006152,3309.7,5.876,0.00587,3291.9,5.8426,0.005609,3274.2,5.81,0.005369,3256.7,5.7781,0.005146,3239.4,5.7469,0.00494,3222.2,5.7164,0.004748,3205.3,5.6867,0.004571,3188.7,5.6576,0.004405,3172.4,5.6292,0.004252,3156.3,5.6016,0.004108,3140.5,5.5746]
[630,416.81,3771.5,11.298,208.4,3771.5,10.979,138.94,3771.5,10.792,104.2,3771.5,10.659,83.36,3771.5,10.556,41.68,3771.5,10.236,20.84,3771.4,9.9159,13.89,3771.3,9.7287,10.42,3771.3,9.5958,8.335,3771.2,9.4928,6.945,3771.1,9.4086,5.953,3771,9.3374,5.208,3771,9.2757,4.63,3770.9,9.2213,4.166,3770.8,9.1726,2.082,3770.1,8.8521,1.387,3769.3,8.6644,1.0403,3768.6,8.531,0.8319,3767.9,8.4274,0.4151,3764.2,8.1044,0.2761,3760.6,7.9142,0.2066,3756.9,7.7783,0.165,3753.2,7.6722,0.1372,3749.6,7.585,0.1173,3745.8,7.5107,0.10245,3742.2,7.446,0.09087,3738.4,7.3885,0.08161,3734.7,7.3367,0.06772,3727.2,7.2462,0.05779,3719.7,7.1687,0.05035,3712.2,7.1007,0.04456,3704.6,7.0398,0.03992,3697,6.9847,0.03614,3689.3,6.9342,0.03298,3681.6,6.8875,0.0303,3673.9,6.8439,0.02801,3666.1,6.8031,0.02603,3658.3,6.7645,0.02429,3650.5,6.728,0.0227,3642.6,6.6932,0.0214,3634.7,6.66,0.02018,3626.7,6.6282,0.01908,3618.7,6.5976,0.01809,3610.7,6.5682,0.01718,3602.6,6.5397,0.01636,3594.5,6.5121,0.01561,3586.3,6.4854,0.01491,3578.1,6.4595,0.01427,3569.9,6.4342,0.01368,3561.6,6.4096,0.01313,3553.4,6.3856,0.01261,3545,6.3621,0.01214,3536.7,6.3392,0.01169,3528.3,6.3167,0.01127,3519.9,6.2946,0.01088,3511.4,6.273,0.01051,3503,6.2518,0.010158,3494.4,6.231,0.009823,3485.9,6.2105,0.009517,3477.4,6.1903,0.009223,3468.8,6.1705,0.008944,3460.3,6.1509,0.008679,3451.7,6.1316,0.008427,3443.1,6.1126,0.008188,3434.5,6.0939,0.00796,3425.8,6.0754,0.007743,3417.2,6.0572,0.007536,3408.6,6.0392,0.007338,3400,6.0214,0.007149,3391.4,6.0038,0.006968,3382.7,5.9865,0.006796,3374.1,5.9694,0.00663,3365.5,5.9524,0.006319,3318.4,5.9191,0.006032,3331.4,5.8866,0.005768,3314.4,5.8548,0.005524,3297.6,5.8236,0.005298,3281,5.7932,0.005088,3264.6,5.7635,0.004894,3248.3,5.7345,0.004713,3232.3,5.7061,0.004544,3216.5,5.6784,0.004387,3201,5.6513,0.00424,3185.8,5.6249]
[640,421.43,3793.8,11.323,210.7,3793.8,11.003,140.47,3793.7,10.816,105.36,3793.7,10.683,84.28,3793.7,10.58,42.14,3793.7,10.26,21.07,3793.6,9.9403,14.05,3793.6,9.7531,10.53,3793.5,9.6203,8.427,3793.4,9.5173,7.022,3793.3,9.4331,6.019,3793.3,9.3619,5.266,3793.2,9.3002,4.681,3793.1,9.2458,4.213,3793.1,9.1971,2.105,3792.4,8.8766,1.403,3791.6,8.6889,1.052,3790.9,8.5555,0.8412,3790.2,8.452,0.4197,3786.6,8.1291,0.2793,3783.1,7.939,0.209,3779.5,7.8032,0.1669,3775.9,7.6972,0.1388,3772.3,7.6101,0.1187,3768.7,7.5359,0.1037,3765.1,7.4712,0.09196,3761.5,7.4139,0.08259,3757.9,7.3622,0.06855,3750.6,7.2719,0.05851,3743.3,7.1947,0.05099,3736,7.1269,0.04513,3728.6,7.0663,0.04045,3721.2,7.0114,0.03662,3713.8,6.9611,0.03343,3706.4,6.9147,0.03072,3698.9,6.8714,0.02841,3691.3,6.8308,0.0264,3683.8,6.7926,0.02465,3676.2,6.7563,0.0231,3668.6,6.7218,0.02172,3660.9,6.6889,0.02049,3653.2,6.6574,0.01938,3645.5,6.6271,0.01838,3637.8,6.598,0.01746,3630,6.5698,0.01663,3622.1,6.5426,0.01587,3614.3,6.5162,0.01517,3606.4,6.4906,0.01452,3598.5,6.4657,0.01392,3590.6,6.4414,0.01336,3582.6,6.4177,0.01284,3574.6,6.3946,0.01236,3566.5,6.372,0.01191,3558.5,6.3499,0.01149,3550.4,6.3283,0.01109,3542.3,6.307,0.01072,3534.2,6.2862,0.01036,3526,6.2657,0.01003,3517.8,6.2456,0.009715,3509.7,6.2258,0.009418,3501.5,6.2064,0.009136,3493.3,6.1872,0.008868,3485,6.1684,0.008614,3476.8,6.1498,0.008372,3468.5,6.1314,0.008142,3460.3,6.1133,0.007922,3452,6.0955,0.007713,3443.8,6.0779,0.007513,3435.5,6.0605,0.007322,3427.3,6.0434,0.007139,3419,6.0264,0.006964,3410.8,6.0097,0.006796,3402.5,5.9932,0.006481,3386.1,5.9606,0.006191,3369.8,5.9289,0.005924,3353.6,5.8979,0.005676,3337.4,5.8675,0.005447,3321.5,5.8378,0.005234,3305.6,5.8088,0.005036,3290,5.7804,0.004851,3274.6,5.7527,0.004679,3259.4,5.7256,0.004519,3244.4,5.6991,0.004369,3229.6,5.6733]
[650,426.04,3816.1,11.347,213,3816.1,11.027,142.01,3816,10.84,106.51,3816,10.707,85.21,3816,10.604,42.6,3816,10.285,21.3,3815.9,9.9646,14.2,3815.9,9.7774,10.65,3815.8,9.6446,8.519,3815.7,9.5416,7.099,3815.6,9.4574,6.085,3815.6,9.3862,5.324,3815.5,9.3245,4.732,3815.4,9.2701,4.259,3815.4,9.2214,2.129,3814.7,8.9009,1.418,3814,8.7132,1.063,3813.3,8.5799,0.8505,3812.6,8.4763,0.4244,3809.1,8.1535,0.2824,3805.6,7.9635,0.2114,3802.1,7.8278,0.1688,3798.6,7.722,0.1404,3795.1,7.6349,0.1201,3791.6,7.5608,0.1049,3788.1,7.4963,0.09304,3784.6,7.439,0.08358,3781.1,7.3874,0.06938,3774,7.2974,0.05923,3766.9,7.2204,0.05162,3759.8,7.1528,0.04571,3752.6,7.0924,0.04097,3745.4,7.0378,0.0371,3738.2,6.9878,0.03387,3731,6.9416,0.03114,3723.8,6.8985,0.0288,3716.5,6.8582,0.02677,3709.1,6.8202,0.025,3701.8,6.7842,0.02343,3694.4,6.75,0.02204,3687,6.7174,0.0208,3679.6,6.6861,0.01968,3672.1,6.6561,0.01866,3664.6,6.6273,0.01774,3657.1,6.5994,0.0169,3649.6,6.5725,0.01613,3642,6.5464,0.01542,3634.4,6.5211,0.01476,3626.8,6.4965,0.01416,3619.1,6.4725,0.0136,3611.4,6.4492,0.01307,3603.8,6.4264,0.01258,3596,6.4042,0.01213,3588.3,6.3824,0.0117,3580.5,6.3611,0.0113,3572.7,6.3402,0.01092,3564.9,6.3197,0.01056,3557.1,6.2996,0.010227,3549.2,6.2798,0.00991,3541.4,6.2604,0.009609,3533.5,6.2413,0.009324,3525.6,6.2225,0.009054,3517.7,6.204,0.008797,3509.8,6.1858,0.008552,3501.9,6.1678,0.008319,3494,6.1501,0.008097,3486.1,6.1326,0.007886,3478.2,6.1154,0.007683,3470.3,6.0984,0.00749,3462.4,6.0816,0.007305,3454.4,6.065,0.007128,3446.5,6.0487,0.006959,3438.7,6.0325,0.00664,3422.9,6.0007,0.006346,3407.3,5.9697,0.006075,3391.7,5.9394,0.005824,3376.2,5.9097,0.005592,3360.9,5.8807,0.005375,3345.7,5.8524,0.005174,3330.6,5.8246,0.004987,3315.7,5.7975,0.004812,3301.1,5.771,0.004648,3286.6,5.7451,0.004496,3272.3,5.7198]
[660,430.66,3838.4,11.371,215.3,3838.4,11.051,143.55,3838.4,10.864,107.66,3838.4,10.732,86.13,3838.4,10.628,43.06,3838.4,10.309,21.53,3838.3,9.9887,14.35,3838.2,9.8015,10.76,3838.2,9.6687,8.612,3838.1,9.5657,7.176,3838,9.4815,6.151,3838,9.4103,5.382,3837.9,9.3486,4.784,3837.8,9.2942,4.305,3837.8,9.2455,2.152,3837.1,8.9251,1.434,3836.4,8.7374,1.075,3835.7,8.604,0.8597,3835,8.5005,0.4291,3831.6,8.1778,0.2855,3828.2,7.9879,0.2138,3824.8,7.8523,0.1707,3821.4,7.7465,0.142,3818,7.6596,0.1215,3814.6,7.5856,0.1061,3811.2,7.5211,0.09413,3807.7,7.464,0.08456,3804.3,7.4125,0.0702,3797.4,7.3226,0.05995,3790.5,7.2458,0.05226,3783.6,7.1784,0.04628,3776.6,7.1183,0.04149,3769.7,7.0639,0.03758,3762.7,7.0141,0.03432,3755.6,6.9681,0.03156,3748.6,6.9253,0.02919,3741.5,6.8852,0.02714,3734.4,6.8474,0.02535,3727.3,6.8117,0.02376,3720.2,6.7777,0.02236,3713,6.7454,0.0211,3705.8,6.7144,0.01997,3698.6,6.6846,0.01894,3691.4,6.656,0.01801,3684.1,6.6285,0.01716,3676.8,6.6018,0.01638,3669.5,6.576,0.01567,3662.2,6.551,0.015,3654.8,6.5267,0.01439,3647.4,6.503,0.01383,3640,6.48,0.0133,3632.6,6.4575,0.0128,3625.2,6.4356,0.01234,3617.7,6.4141,0.01191,3610.2,6.3931,0.0115,3602.7,6.3725,0.01112,3595.2,6.3524,0.01076,3587.7,6.3326,0.01042,3580.2,6.3131,0.010101,3572.6,6.294,0.009797,3565.1,6.2753,0.009509,3557.5,6.2568,0.009236,3549.9,6.2387,0.008976,3542.3,6.2208,0.008729,3534.7,6.2032,0.008493,3527.1,6.1858,0.008269,3519.5,6.1687,0.008055,3511.9,6.1518,0.007851,3504.4,6.1351,0.007655,3496.8,6.1187,0.007468,3489.2,6.1024,0.007289,3481.6,6.0864,0.007118,3474,6.0706,0.006795,3458.9,6.0395,0.006498,3443.9,6.0091,0.006224,3428.9,5.9795,0.005969,3414.1,5.9505,0.005733,3399.3,5.9221,0.005514,3384.7,5.8944,0.00531,3370.2,5.8673,0.005119,3355.9,5.8408,0.004942,3341.7,5.8148,0.004775,3327.7,5.7894,0.00462,3314,5.7646]
[670,435.27,3860.9,11.395,217.6,3860.8,11.075,145.09,3860.8,10.888,108.82,3860.8,10.755,87.05,3860.8,10.652,43.53,3860.8,10.333,21.76,3860.7,10.013,14.51,3860.7,9.8254,10.88,3860.6,9.6926,8.704,3860.5,9.5896,7.253,3860.5,9.5054,6.217,3860.4,9.4342,5.439,3860.3,9.3725,4.835,3860.3,9.3181,4.351,3860.2,9.2694,2.175,3859.5,8.949,1.449,3858.9,8.7613,1.087,3858.2,8.628,0.869,3857.6,8.5245,0.4338,3854.2,8.2019,0.2887,3850.9,8.0121,0.2161,3847.6,7.8766,0.1726,3844.3,7.7709,0.1436,3840.9,7.684,0.1228,3837.6,7.6101,0.1073,3834.3,7.5458,0.09521,3830.9,7.4887,0.08554,3827.6,7.4373,0.07103,3820.9,7.3477,0.06066,3814.2,7.271,0.05289,3807.4,7.2038,0.04685,3800.6,7.1439,0.04201,3793.9,7.0897,0.03806,3787.1,7.0401,0.03476,3780.2,6.9943,0.03197,3773.4,6.9517,0.02958,3766.6,6.9119,0.02751,3759.7,6.8743,0.02569,3752.8,6.8388,0.0241,3745.8,6.8051,0.02267,3738.9,6.773,0.0214,3731.9,6.7422,0.02026,3724.9,6.7127,0.01922,3717.9,6.6844,0.01828,3710.9,6.6571,0.01742,3703.9,6.6307,0.01664,3696.8,6.6051,0.01591,3689.7,6.5804,0.01524,3682.6,6.5563,0.01462,3675.5,6.533,0.01405,3668.4,6.5102,0.01352,3661.2,6.488,0.01302,3654,6.4663,0.01255,3646.8,6.4451,0.01212,3639.6,6.4244,0.0117,3632.4,6.4042,0.01132,3625.2,6.3843,0.01096,3617.9,6.3648,0.01061,3610.7,6.3457,0.010288,3603.4,6.3269,0.009981,3596.2,6.3084,0.00969,3588.9,6.2903,0.009414,3581.6,6.2724,0.009152,3574.3,6.2549,0.008902,3567,6.2376,0.008664,3559.7,6.2205,0.008438,3552.4,6.2037,0.008221,3545.1,6.1871,0.008015,3537.8,6.1708,0.007817,3530.5,6.1547,0.007628,3523.2,6.1388,0.007447,3515.9,6.123,0.007273,3508.7,6.1075,0.006947,3494.2,6.0771,0.006647,3479.7,6.0474,0.006369,3465.3,6.0183,0.006111,3451,5.9899,0.005872,3436.9,5.9622,0.00565,3422.8,5.935,0.005443,3408.8,5.9085,0.005249,3395,5.8825,0.005069,3381.4,5.8571,0.0049,3367.9,5.8322,0.004741,3354.6,5.8079]
[680,439.89,3883.4,11.419,219.9,3883.3,11.099,146.63,3883.3,10.912,109.97,3883.3,10.779,87.98,3883.3,10.676,43.99,3883.3,10.356,21.99,3883.2,10.036,14.66,3883.2,9.8492,11,3883.1,9.7164,8.796,3883,9.6133,7.33,3883,9.5291,6.283,3882.9,9.4579,5.497,3882.8,9.3963,4.886,3882.8,9.3418,4.397,3882.7,9.2932,2.198,3882.1,8.9728,1.465,3881.4,8.7851,1.098,3880.8,8.6518,0.8783,3880.1,8.5483,0.4384,3876.9,8.2258,0.2918,3873.7,8.036,0.2185,3870.4,7.9006,0.1745,3867.2,7.795,0.1452,3863.9,7.7082,0.1242,3860.7,7.6345,0.1085,3857.4,7.5702,0.09629,3854.2,7.5132,0.08651,3850.9,7.4619,0.07185,3844.4,7.3724,0.06138,3837.8,7.296,0.05352,3831.3,7.229,0.04742,3824.7,7.1693,0.04253,3818.1,7.1152,0.03853,3811.5,7.0659,0.0352,3804.9,7.0203,0.03238,3798.2,6.9779,0.02996,3791.6,6.9382,0.02787,3784.9,6.9009,0.02604,3778.2,6.8656,0.02442,3771.4,6.8321,0.02299,3764.7,6.8002,0.0217,3758,6.7697,0.02054,3751.2,6.7404,0.0195,3744.4,6.7123,0.01855,3737.6,6.6852,0.01768,3730.8,6.6591,0.01689,3724,6.6338,0.01615,3717.1,6.6093,0.01548,3710.2,6.5855,0.01485,3703.4,6.5623,0.01427,3696.5,6.5398,0.01373,3689.6,6.5179,0.01323,3682.6,6.4965,0.01276,3675.7,6.4756,0.01232,3668.7,6.4551,0.0119,3661.8,6.4351,0.01151,3654.8,6.4155,0.01115,3647.8,6.3963,0.0108,3640.8,6.3775,0.01047,3633.8,6.359,0.010163,3626.8,6.3408,0.009869,3619.8,6.323,0.00959,3612.8,6.3054,0.009325,3605.8,6.2881,0.009072,3598.8,6.2711,0.008832,3591.8,6.2543,0.008603,3584.8,6.2378,0.008384,3577.7,6.2215,0.008175,3570.7,6.2055,0.007976,3563.7,6.1897,0.007784,3556.7,6.174,0.007602,3549.7,6.1586,0.007426,3542.7,6.1434,0.007096,3528.8,6.1136,0.006792,3514.9,6.0844,0.006511,3501,6.056,0.00625,3487.3,6.0282,0.006008,3473.6,6.001,0.005783,3460.1,5.9744,0.005572,3446.6,5.9484,0.005376,3433.3,5.9229,0.005193,3420.2,5.898,0.005021,3407.1,5.8736,0.00486,3394.3,5.8498]
[690,444.5,3905.9,11.443,222.2,3905.9,11.123,148.17,3905.9,10.936,111.12,3905.9,10.803,88.9,3905.9,10.7,44.45,3905.9,10.38,22.22,3905.8,10.06,14.82,3905.7,9.8728,11.11,3905.7,9.7399,8.889,3905.6,9.6369,7.407,3905.6,9.5527,6.349,3905.5,9.4815,5.555,3905.4,9.4198,4.938,3905.4,9.3654,4.444,3905.3,9.3168,2.221,3904.7,8.9964,1.48,3904,8.8087,1.11,3903.4,8.6755,0.8876,3902.8,8.572,0.4431,3899.6,8.2495,0.2949,3896.5,8.0599,0.2208,3893.3,7.9245,0.1764,3890.2,7.819,0.1467,3887,7.7323,0.1256,3883.8,7.6586,0.1097,3880.6,7.5944,0.09737,3877.5,7.5375,0.08749,3874.3,7.4863,0.07267,3867.9,7.397,0.06209,3861.6,7.3207,0.05415,3855.2,7.2539,0.04798,3848.8,7.1944,0.04304,3842.4,7.1406,0.039,3835.9,7.0914,0.03564,3829.5,7.046,0.03279,3823,7.0038,0.03035,3816.5,6.9643,0.02823,3810,6.9272,0.02638,3803.5,6.8921,0.02475,3797,6.8588,0.0233,3790.5,6.8271,0.022,3783.9,6.7968,0.02083,3777.4,6.7678,0.01977,3770.8,6.7399,0.01881,3764.2,6.713,0.01794,3757.6,6.6871,0.01713,3751.1,6.662,0.01639,3744.4,6.6377,0.01571,3737.7,6.6141,0.01508,3731.1,6.5912,0.01449,3724.4,6.569,0.01395,3717.7,6.5473,0.01344,3711,6.5261,0.01296,3704.3,6.5055,0.01252,3697.6,6.4853,0.0121,3690.9,6.4655,0.01171,3684.2,6.4462,0.01134,3677.4,6.4272,0.01099,3670.7,6.4086,0.01065,3664,6.3904,0.01034,3657.2,6.3725,0.010045,3650.4,6.3549,0.009763,3643.7,6.3376,0.009495,3636.9,6.3206,0.00924,3630.2,6.3038,0.008997,3623.4,6.2873,0.008765,3616.6,6.2711,0.008544,3609.9,6.2551,0.008333,3603.1,6.2393,0.008132,3596.4,6.2238,0.007938,3589.6,6.2084,0.007753,3582.9,6.1933,0.007576,3576.2,6.1784,0.007242,3562.8,6.1491,0.006935,3549.4,6.1205,0.00665,3536.1,6.0925,0.006386,3522.9,6.0653,0.006141,3509.7,6.0386,0.005913,3496.6,6.0125,0.0057,3483.7,5.987,0.005501,3470.9,5.9621,0.005315,3458.2,5.9377,0.005141,3445.6,5.9138,0.004977,3433.2,5.8904]
[700,449.12,3928.6,11.466,224.6,3928.6,11.146,149.7,3928.6,10.959,112.28,3928.6,10.826,89.82,3928.6,10.723,44.91,3928.5,10.403,22.45,3928.5,10.083,14.97,3928.4,9.8961,11.23,3928.3,9.7633,8.981,3928.3,9.6603,7.484,3928.2,9.5761,6.415,3928.2,9.5049,5.613,3928.1,9.4432,4.989,3928,9.3888,4.49,3928,9.3402,2.244,3927.4,9.0198,1.496,3926.7,8.8322,1.121,3926.1,8.6989,0.8969,3925.5,8.5954,0.4478,3922.4,8.2731,0.298,3919.4,8.0835,0.2232,3916.3,7.9483,0.1783,3913.2,7.8428,0.1483,3910.1,7.7562,0.127,3907,7.6826,0.1109,3903.9,7.6185,0.09844,3900.8,7.5616,0.08846,3897.7,7.5105,0.07349,3891.5,7.4214,0.0628,3885.3,7.3453,0.05478,3879.1,7.2787,0.04854,3872.9,7.2193,0.04356,3866.6,7.1656,0.03948,3860.4,7.1166,0.03607,3854.1,7.0714,0.0332,3847.8,7.0294,0.03073,3841.5,6.9901,0.02859,3835.2,6.9532,0.02672,3828.9,6.9183,0.02507,3822.6,6.8852,0.02361,3816.2,6.8537,0.0223,3809.8,6.8236,0.02111,3803.5,6.7947,0.02005,3797.1,6.767,0.01908,3790.7,6.7404,0.01819,3784.3,6.7147,0.01738,3777.9,6.6898,0.01663,3771.5,6.6657,0.01594,3765.1,6.6424,0.01531,3758.6,6.6197,0.01471,3752.2,6.5977,0.01416,3745.7,6.5762,0.01365,3739.2,6.5553,0.01317,3732.8,6.5348,0.01272,3726.3,6.5149,0.0123,3719.8,6.4954,0.0119,3713.3,6.4763,0.01152,3706.8,6.4575,0.01117,3700.3,6.4392,0.01083,3693.8,6.4212,0.01052,3687.3,6.4035,0.010218,3680.8,6.3862,0.009933,3674.2,6.3691,0.009662,3667.7,6.3524,0.009405,3661.2,6.3359,0.009159,3654.7,6.3196,0.008925,3648.2,6.3037,0.008702,3641.7,6.2879,0.008489,3635.2,6.2724,0.008285,3628.6,6.2571,0.008089,3622.2,6.242,0.007902,3615.7,6.2271,0.007723,3609.2,6.2125,0.007386,3596.3,6.1836,0.007075,3583.4,6.1556,0.006787,3570.6,6.1282,0.00652,3557.8,6.1014,0.006272,3545.2,6.0752,0.00604,3532.6,6.0496,0.005825,3520.1,6.0246,0.005623,3507.7,6.0001,0.005435,3495.4,5.9762,0.005258,3483.3,5.9527,0.005092,3471.3,5.9297]
[710,453.73,3951.3,11.489,226.9,3951.3,11.169,151.24,3951.3,10.982,113.43,3951.3,10.849,90.74,3951.3,10.746,45.37,3951.2,10.426,22.68,3951.2,10.106,15.12,3951.1,9.9194,11.34,3951.1,9.7866,9.073,3951,9.6835,7.561,3950.9,9.5993,6.481,3950.9,9.5281,5.67,3950.8,9.4665,5.04,3950.8,9.4121,4.536,3950.7,9.3634,2.267,3950.1,9.043,1.511,3949.5,8.8554,1.133,3948.9,8.7222,0.9062,3948.3,8.6187,0.4524,3945.3,8.2965,0.3012,3942.3,8.107,0.2256,3939.3,7.9718,0.1802,3936.3,7.8664,0.1499,3933.3,7.7799,0.1283,3930.3,7.7064,0.1121,3927.3,7.6423,0.09952,3924.2,7.5856,0.08944,3921.2,7.5346,0.07431,3915.2,7.4456,0.06351,3909.2,7.3696,0.05541,3903.1,7.3032,0.04911,3897,7.244,0.04407,3890.9,7.1905,0.03994,3884.8,7.1416,0.0365,3878.8,7.0966,0.0336,3872.6,7.0548,0.03111,3866.5,7.0157,0.02895,3860.4,6.9789,0.02706,3854.2,6.9442,0.02539,3848.1,6.9113,0.02391,3841.9,6.88,0.02259,3835.7,6.85,0.0214,3829.6,6.8214,0.02032,3823.4,6.7939,0.01934,3817.2,6.7674,0.01844,3811,6.7419,0.01762,3804.8,6.7173,0.01687,3798.6,6.6934,0.01617,3792.3,6.6703,0.01553,3786.1,6.6478,0.01493,3779.8,6.626,0.01437,3773.6,6.6047,0.01385,3767.3,6.584,0.01337,3761.1,6.5638,0.01291,3754.8,6.544,0.01249,3748.5,6.5247,0.01209,3742.2,6.5058,0.01171,3736,6.4873,0.01135,3729.7,6.4692,0.01101,3723.4,6.4515,0.01069,3717.1,6.434,0.01039,3710.8,6.4169,0.010101,3704.5,6.4001,0.009827,3698.2,6.3836,0.009567,3691.9,6.3673,0.009319,3685.6,6.3513,0.009083,3679.3,6.3355,0.008857,3673.1,6.32,0.008642,3666.8,6.3048,0.008435,3660.5,6.2897,0.008238,3654.3,6.2748,0.008049,3648,6.2602,0.007868,3641.8,6.2458,0.007527,3629.3,6.2174,0.007212,3616.9,6.1898,0.006921,3604.5,6.1629,0.006651,3592.2,6.1366,0.0064,3580,6.1109,0.006166,3567.9,6.0858,0.005947,3555.8,6.0612,0.005743,3543.9,6.0371,0.005552,3532,6.0136,0.005373,3520.3,5.9906,0.005205,3508.7,5.968]
[720,458.35,3974.1,11.512,229.2,3974.1,11.192,152.78,3974.1,11.005,114.59,3974.1,10.872,91.67,3974.1,10.769,45.83,3974,10.45,22.92,3974,10.13,15.28,3973.9,9.9424,11.46,3973.9,9.8096,9.166,3973.8,9.7066,7.638,3973.7,9.6224,6.547,3973.7,9.5512,5.728,3973.6,9.4895,5.091,3973.6,9.4351,4.582,3973.5,9.3865,2.29,3972.9,9.0661,1.527,3972.3,8.8785,1.145,3971.7,8.7453,0.9154,3971.2,8.6419,0.4571,3968.2,8.3197,0.3043,3965.3,8.1302,0.2279,3962.4,7.9952,0.1821,3959.5,7.8899,0.1515,3956.5,7.8034,0.1297,3953.6,7.73,0.1133,3950.7,7.666,0.10059,3947.7,7.6093,0.0904,3944.8,7.5584,0.07513,3938.9,7.4696,0.06422,3933,7.3938,0.05603,3927.1,7.3275,0.04967,3921.2,7.2684,0.04458,3915.3,7.2151,0.04041,3909.4,7.1664,0.03694,3903.4,7.1216,0.034,3897.5,7.0799,0.03149,3891.5,7.041,0.02931,3885.6,7.0044,0.0274,3879.6,6.9699,0.02571,3873.6,6.9371,0.02422,3867.6,6.906,0.02288,3861.6,6.8762,0.02168,3855.6,6.8478,0.02059,3849.6,6.8205,0.0196,3843.6,6.7942,0.01869,3837.6,6.7688,0.01786,3831.6,6.7444,0.0171,3825.5,6.7207,0.0164,3819.5,6.6978,0.01575,3813.4,6.6755,0.01514,3807.4,6.6538,0.01458,3801.3,6.6328,0.01406,3795.3,6.6123,0.01357,3789.2,6.5922,0.01311,3783.1,6.5727,0.01268,3777.1,6.5536,0.01227,3771,6.5349,0.01189,3764.9,6.5167,0.01153,3758.8,6.4988,0.01119,3752.8,6.4812,0.01086,3746.7,6.464,0.01056,3740.6,6.4471,0.010266,3734.5,6.4305,0.00999,3728.4,6.4142,0.009727,3722.4,6.3981,0.009477,3716.3,6.3823,0.009238,3710.2,6.3668,0.00901,3704.2,6.3515,0.008792,3698.1,6.3364,0.008584,3692.1,6.3216,0.008384,3686.1,6.307,0.008193,3680,6.2926,0.00801,3674,6.2783,0.007666,3661.9,6.2504,0.007347,3650,6.2233,0.007053,3638,6.1968,0.00678,3626.2,6.1709,0.006526,3614.4,6.1457,0.006289,3602.7,6.121,0.006068,3591.1,6.0968,0.005861,3579.5,6.0732,0.005668,3568.1,6.0501,0.005486,3556.8,6.0274,0.005315,3545.5,6.0053]
[730,462.96,3996.9,11.535,231.5,3996.9,11.215,154.32,3996.9,11.028,115.74,3996.9,10.895,92.59,3996.9,10.792,46.3,3996.9,10.472,23.15,3996.8,10.153,15.43,3996.8,9.9653,11.57,3996.7,9.8325,9.258,3996.7,9.7295,7.715,3996.6,9.6453,6.613,3996.5,9.5741,5.786,3996.5,9.5125,5.143,3996.4,9.458,4.628,3996.4,9.4094,2.314,3995.8,9.0891,1.542,3995.2,8.9015,1.156,3994.7,8.7683,0.9247,3994.1,8.6648,0.4617,3991.2,8.3427,0.3074,3988.4,8.1534,0.2303,3985.5,8.0184,0.184,3982.7,7.9131,0.1531,3979.8,7.8268,0.131,3977,7.7534,0.1145,3974.1,7.6894,0.10166,3971.2,7.6329,0.09137,3968.4,7.582,0.07594,3962.7,7.4934,0.06492,3956.9,7.4177,0.05666,3951.2,7.3516,0.05023,3945.4,7.2927,0.04508,3939.7,7.2396,0.04088,3933.9,7.191,0.03737,3928.1,7.1463,0.0344,3922.3,7.1048,0.03186,3916.6,7.066,0.02966,3910.8,7.029,0.02773,3905,6.9953,0.02603,3899.1,6.9627,0.02452,3893.3,6.9317,0.02317,3887.5,6.9022,0.02195,3881.7,6.8739,0.02085,3875.8,6.8467,0.01985,3870,6.8206,0.01894,3864.2,6.7954,0.0181,3858.3,6.7712,0.01733,3852.4,6.7477,0.01662,3846.6,6.7249,0.01597,3840.7,6.7028,0.01536,3834.9,6.6814,0.01479,3829,6.6605,0.01426,3823.1,6.6402,0.01376,3817.2,6.6203,0.0133,3811.4,6.601,0.01286,3805.5,6.5821,0.01246,3799.6,6.5636,0.01207,3793.7,6.5455,0.0117,3787.8,6.5278,0.01136,3782,6.5104,0.01103,3776.1,6.4934,0.01072,3770.2,6.4767,0.01043,3764.3,6.4603,0.010151,3758.4,6.4442,0.009885,3752.6,6.4284,0.009632,3746.7,6.4128,0.009391,3740.8,6.3975,0.009161,3735,6.3824,0.00894,3729.1,6.3675,0.00873,3723.3,6.3529,0.008528,3717.5,6.3385,0.008335,3711.6,6.3243,0.00815,3705.8,6.3103,0.007802,3694.2,6.2828,0.00748,3682.6,6.256,0.007183,3671.2,6.23,0.006906,3659.7,6.2045,0.00665,3648.3,6.1796,0.00641,3637,6.1554,0.006186,3625.8,6.1316,0.005977,3614.6,6.1084,0.005781,3603.6,6.0856,0.005597,3592.6,6.0634,0.005424,3581.8,6.0416]
[740,467.58,4019.9,11.558,233.8,4019.9,11.238,155.9,4019.8,11.051,116.89,4019.8,10.918,93.52,4019.8,10.815,46.76,4019.8,10.495,23.38,4019.8,10.175,15.58,4019.7,9.9881,11.69,4019.6,9.8553,9.35,4019.6,9.7522,7.792,4019.5,9.6681,6.678,4019.5,9.5969,5.844,4019.4,9.5352,5.194,4019.4,9.4808,4.675,4019.3,9.4321,2.337,4018.8,9.1118,1.557,4018.2,8.9243,1.168,4017.6,8.7911,0.934,4017.1,8.6877,0.4664,4014.3,8.3656,0.3105,4011.5,8.1763,0.2326,4008.7,8.0414,0.1858,4006,7.9362,0.1547,4003.2,7.85,0.1324,4000.4,7.7766,0.1157,3997.6,7.7128,0.1027,3994.8,7.6563,0.09234,3992,7.6055,0.07676,3986.5,7.517,0.06562,3980.9,7.4415,0.05728,3975.3,7.3755,0.05078,3969.7,7.3168,0.04559,3964.1,7.2638,0.04134,3958.5,7.2154,0.0378,3952.8,7.1708,0.0348,3947.2,7.1295,0.03224,3941.6,7.0909,0.03001,3936,7.0546,0.02807,3930.3,7.0204,0.02635,3924.7,6.988,0.02482,3919,6.9572,0.02346,3913.4,6.9278,0.02223,3907.7,6.8997,0.02112,3902,6.8727,0.02011,3896.4,6.8468,0.01919,3890.7,6.8218,0.01834,3885,6.7976,0.01756,3879.3,6.7743,0.01685,3873.6,6.7517,0.01618,3868,6.7298,0.01557,3862.3,6.7085,0.01499,3856.6,6.6878,0.01446,3850.9,6.6677,0.01396,3845.2,6.648,0.01349,3839.5,6.6289,0.01305,3833.8,6.6102,0.01264,3828.1,6.5919,0.01225,3822.4,6.574,0.01188,3816.7,6.5564,0.01153,3811,6.5393,0.0112,3805.3,6.5224,0.01089,3799.6,6.5059,0.01059,3793.9,6.4897,0.01031,3788.3,6.4738,0.010041,3782.6,6.4581,0.009786,3776.9,6.4428,0.009542,3771.2,6.4276,0.009309,3765.6,6.4127,0.009087,3759.9,6.3981,0.008874,3754.3,6.3836,0.008671,3748.7,6.3694,0.008476,3743,6.3554,0.008288,3737.4,6.3416,0.007936,3726.2,6.3145,0.007612,3715,6.2881,0.007311,3703.9,6.2624,0.007031,3692.8,6.2374,0.006771,3681.8,6.2129,0.006529,3670.9,6.189,0.006303,3660.1,6.1656,0.006091,3649.3,6.1428,0.005893,3638.6,6.1204,0.005706,3628,6.0985,0.005531,3617.5,6.077]
[750,472.19,4042.9,11.58,236.1,4042.9,11.261,157.4,4042.8,11.073,118.05,4042.8,10.941,94.44,4042.8,10.838,47.22,4042.8,10.518,23.61,4042.8,10.198,15.74,4042.7,10.011,11.8,4042.6,9.8779,9.443,4042.6,9.7748,7.869,4042.5,9.6907,6.744,4042.5,9.6195,5.901,4042.4,9.5578,5.245,4042.4,9.5034,4.721,4042.3,9.4547,2.36,4041.8,9.1344,1.573,4041.3,8.9469,1.179,4040.7,8.8137,0.9432,4040.2,8.7103,0.4711,4037.5,8.3883,0.3137,4034.8,8.1991,0.235,4032,8.0643,0.1877,4029.3,7.9592,0.1563,4026.6,7.8729,0.1338,4023.9,7.7997,0.1169,4021.2,7.736,0.1038,4018.5,7.6795,0.09331,4015.8,7.6288,0.07757,4010.3,7.5404,0.06633,4004.9,7.4651,0.0579,3999.4,7.3992,0.05134,3994,7.3406,0.0461,3988.5,7.2878,0.0418,3983.1,7.2396,0.03823,3977.6,7.1952,0.0352,3972.1,7.154,0.03261,3966.6,7.1155,0.03036,3961.2,7.0794,0.0284,3955.7,7.0453,0.02666,3950.2,7.0131,0.02512,3944.7,6.9824,0.02374,3939.2,6.9532,0.0225,3933.7,6.9252,0.02138,3928.2,6.8984,0.02036,3922.7,6.8726,0.01943,3917.2,6.8478,0.01858,3911.7,6.8238,0.01779,3906.1,6.8007,0.01707,3900.6,6.7782,0.0164,3895.1,6.7565,0.01578,3889.6,6.7354,0.0152,3884.1,6.7148,0.01466,3878.6,6.6949,0.01415,3873,6.6754,0.01368,3867.5,6.6564,0.01324,3862,6.6378,0.01282,3856.5,6.6197,0.01242,3850.9,6.602,0.01205,3845.4,6.5846,0.0117,3839.9,6.5677,0.01137,3834.4,6.551,0.01105,3828.9,6.5347,0.01075,3823.4,6.5186,0.01047,3817.9,6.5029,0.010195,3812.4,6.4874,0.009937,3806.9,6.4722,0.009691,3801.4,6.4573,0.009456,3796,6.4426,0.009232,3790.5,6.4281,0.009017,3785,6.4138,0.008811,3779.6,6.3998,0.008614,3774.1,6.386,0.008425,3768.7,6.3723,0.008069,3757.8,6.3456,0.007741,3747.1,6.3196,0.007436,3736.3,6.2943,0.007154,3725.6,6.2696,0.006891,3715,6.2455,0.006646,3704.4,6.2219,0.006417,3694,6.1989,0.006203,3683.5,6.1764,0.006002,3673.2,6.1544,0.005814,3663,6.1328,0.005636,3652.8,6.1117]
[760,476.81,4065.9,11.603,238.4,4065.9,11.283,158.9,4065.9,11.096,119.2,4065.9,10.963,95.36,4065.9,10.86,47.68,4065.9,10.54,23.84,4065.8,10.22,15.89,4065.8,10.033,11.92,4065.7,9.9003,9.535,4065.7,9.7973,7.946,4065.6,9.7131,6.81,4065.6,9.6419,5.959,4065.5,9.5803,5.297,4065.5,9.5259,4.767,4065.4,9.4772,2.383,4064.9,9.1569,1.588,4064.4,8.9694,1.191,4063.8,8.8362,0.9525,4063.3,8.7328,0.4757,4060.7,8.4109,0.3168,4058.4,8.2218,0.2373,4055.4,8.087,0.1896,4052.8,7.982,0.1578,4050.1,7.8958,0.1351,4047.5,7.8226,0.1181,4044.8,7.759,0.1049,4042.2,7.7026,0.09427,4039.5,7.6519,0.07838,4034.2,7.5637,0.06703,4028.9,7.4885,0.05852,4023.6,7.4228,0.05189,4018.3,7.3643,0.0466,4013,7.3116,0.04226,4007.7,7.2635,0.03866,4002.4,7.2193,0.0356,3997,7.1782,0.03298,3991.7,7.1399,0.03071,3986.4,7.1039,0.02873,3981.1,7.07,0.02698,3975.7,7.0379,0.02542,3970.4,7.0074,0.02403,3965,6.9783,0.02278,3959.7,6.9505,0.02164,3954.3,6.9238,0.02061,3949,6.8982,0.01967,3943.6,6.8735,0.01881,3938.3,6.8497,0.01802,3932.9,6.8267,0.01729,3927.6,6.8044,0.01661,3922.2,6.7829,0.01598,3916.9,6.7619,0.0154,3911.5,6.7415,0.01485,3906.2,6.7217,0.01434,3900.8,6.7024,0.01387,3895.4,6.6836,0.01342,3890.1,6.6652,0.01299,3884.7,6.6472,0.0126,3879.4,6.6297,0.01222,3874,6.6125,0.01187,3868.7,6.5957,0.01153,3863.4,6.5792,0.01121,3858,6.563,0.01091,3852.7,6.5471,0.01062,3847.4,6.5316,0.01035,3842,6.5163,0.010087,3836.7,6.5012,0.009839,3831.4,6.4864,0.009601,3826.1,6.4719,0.009374,3820.8,6.4576,0.009157,3815.6,6.4435,0.008949,3810.3,6.4297,0.00875,3805,6.416,0.008559,3799.8,6.4025,0.0082,3789.3,6.3762,0.007868,3778.8,6.3505,0.007561,3768.4,6.3255,0.007275,3758.1,6.3012,0.00701,3747.8,6.2774,0.006762,3737.6,6.2542,0.00653,3727.5,6.2315,0.006314,3717.4,6.2093,0.00611,3707.4,6.1876,0.00592,3697.5,6.1664,0.00574,3687.7,6.1456]
[770,481.42,4089.1,11.625,240.7,4089.1,11.305,160.5,4089.1,11.118,120.35,4089.1,10.985,96.28,4089.1,10.882,48.14,4089,10.563,24.07,4089,10.243,16.05,4088.9,10.055,12.03,4088.9,9.9226,9.627,4088.8,9.8196,8.023,4088.8,9.7354,6.876,4088.7,9.6642,6.017,4088.7,9.6026,5.348,4088.6,9.5482,4.813,4088.6,9.4995,2.406,4088.1,9.1792,1.604,4087.5,8.9917,1.202,4087,8.8586,0.9618,4086.5,8.7552,0.4804,4084,8.4333,0.3199,4081.4,8.2442,0.2396,4078.8,8.1095,0.1915,4076.3,8.0046,0.1594,4073.7,7.9185,0.1365,4071.1,7.8454,0.1193,4068.5,7.7818,0.1059,4065.9,7.7254,0.09523,4063.4,7.6749,0.07919,4058.2,7.5868,0.06773,4053,7.5117,0.05913,4047.9,7.4461,0.05245,4042.7,7.3878,0.0471,4037.5,7.3352,0.04272,4032.4,7.2872,0.03908,4027.2,7.2432,0.036,4022,7.2022,0.03335,4016.8,7.1641,0.03106,4011.6,7.1282,0.02906,4006.4,7.0945,0.02729,4001.2,7.0625,0.02572,3996.1,7.0321,0.02431,3990.9,7.0032,0.02305,3985.7,6.9755,0.0219,3980.5,6.949,0.02086,3975.3,6.9235,0.01992,3970.1,6.899,0.01905,3964.9,6.8753,0.01825,3959.7,6.8525,0.01751,3954.5,6.8304,0.01682,3949.3,6.8089,0.01619,3944.1,6.7881,0.0156,3938.9,6.7679,0.01505,3933.7,6.7482,0.01453,3928.5,6.7291,0.01405,3923.3,6.7104,0.0136,3918.1,6.6922,0.01317,3912.9,6.6744,0.01277,3907.7,6.657,0.01239,3902.6,6.6399,0.01203,3897.4,6.6233,0.01169,3892.2,6.607,0.01137,3887,6.5909,0.01107,3881.9,6.5752,0.01078,3876.7,6.5598,0.0105,3871.6,6.5447,0.010236,3866.4,6.5298,0.009984,3861.3,6.5152,0.009744,3856.1,6.5008,0.009515,3851,6.4867,0.009296,3845.9,6.4728,0.009086,3840.8,6.459,0.008885,3835.7,6.4456,0.008692,3830.6,6.4322,0.008329,3820.5,6.4062,0.007994,3810.4,6.3809,0.007683,3800.3,6.3562,0.007395,3790.3,6.3322,0.007126,3780.4,6.3087,0.006876,3770.5,6.2858,0.006642,3760.7,6.2635,0.006423,3750.9,6.2416,0.006217,3741.2,6.2202,0.006024,3731.7,6.1993,0.005842,3722.1,6.1788]
[780,486.04,4112.3,11.647,243,4112.3,11.327,162,4112.3,11.14,121.51,4112.3,11.008,97.21,4112.3,10.905,48.6,4112.2,10.585,24.3,4112.2,10.265,16.2,4112.1,10.078,12.15,4112.1,9.9448,9.72,4112,9.8417,8.1,4112,9.7576,6.942,4111.9,9.6864,6.074,4111.9,9.6247,5.399,4111.8,9.5703,4.859,4111.8,9.5217,2.429,4111.3,9.2014,1.619,4110.8,9.0139,1.214,4110.3,8.8808,0.9711,4109.8,8.7774,0.485,4107.3,8.4556,0.323,4104.8,8.2666,0.242,4102.3,8.1319,0.1937,4099.8,8.027,0.161,4097.3,7.941,0.1378,4094.8,7.868,0.1205,4092.2,7.8044,0.107,4089.8,7.7482,0.0962,4087.2,7.6976,0.08,4082.2,7.6097,0.06842,4077.2,7.5347,0.05975,4072.2,7.4693,0.053,4067.1,7.4111,0.0476,4062.1,7.3587,0.04318,4057.1,7.3108,0.0395,4052,7.2668,0.03639,4047,7.2261,0.03372,4041.9,7.188,0.03141,4036.9,7.1523,0.02938,4031.8,7.1187,0.0276,4026.8,7.0869,0.02601,4021.8,7.0566,0.0246,4016.7,7.0278,0.02332,4011.6,7.0003,0.02216,4006.6,6.9739,0.02111,4001.6,6.9486,0.02016,3996.5,6.9242,0.01928,3991.4,6.9007,0.01847,3986.4,6.878,0.01772,3981.4,6.856,0.01703,3976.3,6.8347,0.01639,3971.2,6.814,0.0158,3966.2,6.794,0.01524,3961.2,6.7744,0.01472,3956.1,6.7554,0.01424,3951.1,6.7369,0.01378,3946,6.7188,0.01335,3941,6.7012,0.01294,3936,6.6839,0.01256,3931,6.667,0.0122,3925.9,6.6505,0.01185,3920.9,6.6344,0.01153,3915.9,6.6185,0.01122,3910.9,6.603,0.01093,3905.9,6.5877,0.01065,3900.9,6.5727,0.01038,3895.9,6.558,0.010128,3891,6.5435,0.009886,3886,6.5293,0.009655,3881,6.5153,0.009434,3876.1,6.5016,0.009222,3871.1,6.488,0.009018,3866.2,6.4746,0.008824,3861.3,6.4615,0.008457,3851.4,6.4358,0.008118,3841.7,6.4108,0.007804,3831.9,6.3864,0.007513,3822.3,6.3627,0.007241,3812.6,6.3395,0.006988,3803.1,6.3169,0.006752,3793.6,6.2949,0.00653,3784.1,6.2733,0.006322,3774.8,6.2522,0.006127,3765.5,6.2316,0.005943,3756.3,6.2114]
[790,490.65,4135.6,11.669,245.3,4135.6,11.349,163.6,4135.6,11.162,122.66,4135.6,11.03,98.13,4135.6,10.927,49.06,4135.5,10.607,24.53,4135.5,10.287,16.35,4135.4,10.1,12.26,4135.4,9.9668,9.812,4135.3,9.8638,8.177,4135.3,9.7796,7.008,4135.2,9.7084,6.132,4135.2,9.6467,5.451,4135.1,9.5923,4.906,4135.1,9.5437,2.452,4134.6,9.2234,1.634,4134.1,9.0359,1.226,4133.6,8.9028,0.9803,4133.1,8.7994,0.4897,4130.7,8.4777,0.3261,4128.3,8.2888,0.2443,4125.8,8.1542,0.1953,4123.4,8.0494,0.1626,4120.9,7.9634,0.1392,4118.5,7.8904,0.1217,4116.1,7.8269,0.1081,4113.6,7.7707,0.09716,4111.2,7.7203,0.0808,4106.3,7.6324,0.06912,4101.4,7.5576,0.06036,4096.5,7.4923,0.05355,4091.6,7.4342,0.0481,4086.7,7.3819,0.04364,4081.8,7.3342,0.03993,4076.9,7.2904,0.03678,4072,7.2497,0.03409,4067.1,7.2118,0.03175,4062.5,7.1762,0.02971,4057.2,7.1427,0.02791,4052.4,7.111,0.02631,4047.4,7.0809,0.02488,4042.5,7.0522,0.02359,4037.6,7.0248,0.02242,4032.7,6.9986,0.02136,4027.8,6.9734,0.02039,4022.9,6.9492,0.01951,4018,6.9258,0.01869,4013.1,6.9032,0.01794,4008.2,6.8814,0.01724,4003.3,6.8602,0.0166,3998.4,6.8397,0.016,3993.5,6.8198,0.01543,3988.6,6.8004,0.01491,3983.7,6.7815,0.01442,3978.8,6.7631,0.01396,3973.9,6.7452,0.01352,3969,6.7277,0.01311,3964.2,6.7106,0.01272,3959.3,6.6938,0.01236,3954.4,6.6774,0.01201,3949.6,6.6614,0.01169,3944.7,6.6457,0.01137,3939.8,6.6303,0.01108,3935,6.6152,0.0108,3930.2,6.6003,0.01053,3925.3,6.5858,0.01027,3920.5,6.5714,0.010027,3915.7,6.5574,0.009793,3910.9,6.5435,0.009569,3906.1,6.5299,0.009355,3901.3,6.5165,0.00915,3896.5,6.5033,0.008953,3891.7,6.4903,0.008583,3882.2,6.4649,0.008241,3872.8,6.4401,0.007924,3863.3,6.4161,0.007629,3854,6.3926,0.007355,3844.6,6.3698,0.007099,3835.4,6.3475,0.00686,3826.3,6.3257,0.006636,3817.1,6.3044,0.006426,3808,6.2836,0.006228,3799,6.2632,0.006042,3790.1,6.2433]
[800.000000001,495.27,4158.9,11.691,247.6,4158.9,11.371,165.1,4158.9,11.184,123.82,4158.9,11.051,99.05,4158.9,10.948,49.53,4158.9,10.628,24.76,4158.8,10.309,16.51,4158.8,10.121,12.38,4158.8,9.9887,9.904,4158.7,9.8856,8.254,4158.7,9.8015,7.074,4158.6,9.7303,6.19,4158.6,9.6686,5.502,4158.5,9.6142,4.952,4158.5,9.5656,2.475,4158,9.2453,1.65,4157.5,9.0578,1.237,4157.1,8.9247,0.9896,4156.6,8.8214,0.4943,4154.2,8.4997,0.3292,4151.8,8.3108,0.2467,4149.4,8.1763,0.1972,4147.1,8.0715,0.1641,4144.6,7.9856,0.1406,4142.3,7.9127,0.1229,4139.9,7.8493,0.1091,4137.5,7.7931,0.09812,4135.2,7.7427,0.08161,4130.4,7.655,0.06982,4125.6,7.5803,0.06098,4120.9,7.5151,0.0541,4116.1,7.4572,0.0486,4111.3,7.405,0.0441,4106.6,7.3574,0.04035,4101.8,7.3137,0.03717,4097,7.2731,0.03446,4092.2,7.2353,0.0321,4087.5,7.1999,0.03004,4082.7,7.1665,0.02822,4077.9,7.135,0.0266,4073.2,7.105,0.02516,4068.4,7.0764,0.02386,4063.6,7.0492,0.02268,4058.8,7.023,0.02161,4054.1,6.998,0.02063,4049.3,6.9739,0.01974,4044.5,6.9506,0.01891,4039.8,6.9282,0.01815,4035,6.9065,0.01745,4030.2,6.8854,0.0168,4025.5,6.865,0.01619,4020.7,6.8453,0.01562,4016,6.826,0.0151,4011.2,6.8073,0.0146,4006.5,6.789,0.01413,4001.7,6.7712,0.01369,3997,6.7533,0.01328,3992.3,6.7369,0.01289,3987.5,6.7203,0.01252,3982.8,6.704,0.01217,3978.1,6.6881,0.01184,3973.4,6.6726,0.01153,3968.7,6.6573,0.01123,3964,6.6423,0.01094,3959.3,6.6276,0.01067,3954.6,6.6132,0.01041,3949.9,6.599,0.010166,3945.3,6.5851,0.00993,3940.6,6.5714,0.009704,3936,6.5579,0.009488,3931.3,6.5446,0.00928,3926.7,6.5316,0.009082,3922,6.5187,0.008708,3912.8,6.4935,0.008362,3903.7,6.4691,0.008042,3894.5,6.4453,0.007744,3885.5,6.4221,0.007467,3876.4,6.3995,0.007209,3867.5,6.3775,0.006967,3858.6,6.356,0.00674,3849.7,6.335,0.006528,3840.9,6.3144,0.006328,3832.2,6.2943,0.00614,3823.6,6.2747]
[]
[81,81,81,81,81,81,81,81,81,81,81,81,81,81,81,81,81,81,81,81,81,81,81,81,81,81,81,81,81,81,81,81,81,81,81,81,81,81,81,81,81,81,81,81,81,81,81,81,81,81,81,81,81,81,81,81,81,81,81,81,81,81,81,81,81,81,81,81,81,81,81,81,81,81,81,81,81,81,81,81,81,81,81,81,81,81,81,81,81,81,81,81,81,81,81,81,81,81,81,81,81,81,81,81,81,81,81,81,81,81,81,81,81,81,81,81,81,81,81,81,81,81,81,81,81,81,81,81,81,81,81,81,81,81,81,81,81,81,81,81,81,81,81,81,81,81,81,81,81,81,81,81,81,81,81,81,81,81,81,81,81,81,81,81,81,81,81,81,81,81,81,81,81,81,81,81,81,81,81,81,81,81,81,81,81,81,81,81,81,81,81,81,81,81,81,81,81,81,81,81,81,81,81,81,81,81,81,81,81,81,81,81,81,81,81,81,81,81,81,81,81,81,81,81,81,81,81,81,81,81,81,81,81,81,81,81,81,81,81,81,81,81,81,81,81,81,81,81,81,81,81,81,81,20412]
[]
["р","72 МПа",720,"бар","74 МПа",740,"бар","76 МПа",760,"бар","78 МПа",780,"бар","80 МПа",800,"бар","85 МПа",850,"бар","90 МПа",900,"бар","95 МПа",950,"бар","100 МПа",1000.000000001,"бар"]
{"$rows_empty":7}
[null,"Удельный объем","Энтальпия","Энтропия","Удельный объем","Энтальпия","Энтропия","Удельный объем","Энтальпия","Энтропия","Удельный объем","Энтальпия","Энтропия","Удельный объем","Энтальпия","Энтропия","Удельный объем","Энтальпия","Энтропия","Удельный объем","Энтальпия","Энтропия","Удельный объем","Энтальпия","Энтропия","Удельный объем","Энтальпия","Энтропия"]
["oС","м3/кг","кДж/кг","кДж/(кг К)","м3/кг","кДж/кг","кДж/(кг К)","м3/кг","кДж/кг","кДж/(кг К)","м3/кг","кДж/кг","кДж/(кг К)","м3/кг","кДж/кг","кДж/(кг К)","м3/кг","кДж/кг","кДж/(кг К)","м3/кг","кДж/кг","кДж/(кг К)","м3/кг","кДж/кг","кДж/(кг К)","м3/кг","кДж/кг","кДж/(кг К)"]
["t  ","v","h","s","v","h","s","v","h","s","v","h","s","v","h","s","v","h","s","v","h","s","v","h","s","v","h","s"]
[]
[0,0.0009673,70.1,-0.0026,0.0009665,71.9,-0.0029,0.0009657,73.8,-0.0032,0.0009649,75.6,-0.0034,0.0009641,77.5,-0.0037,0.0009621,82.1,-0.0044,0.0009602,86.7,-0.0052,0.0009583,91.3,-0.0059,0.0009565,95.9,-0.0067]
[10,0.0009692,109.6,0.1393,0.0009684,111.3,0.1389,0.0009676,113.2,0.1384,0.0009669,115,0.1379,0.0009661,116.8,0.1374,0.0009642,121.2,0.1362,0.0009623,125.7,0.1349,0.0009604,130.1,0.1336,0.0009586,134.5,0.1323]
[20,0.0009719,149.5,0.278,0.0009711,151.2,0.2774,0.0009704,153,0.2768,0.0009696,154.8,0.2762,0.0009689,156.6,0.2756,0.000967,160.9,0.274,0.0009652,165.3,0.2724,0.0009634,169.7,0.2708,0.0009616,174,0.2692]
[30,0.0009752,189.7,0.4129,0.0009744,191.4,0.4122,0.0009737,193.2,0.4114,0.000973,194.9,0.4107,0.0009722,196.6,0.41,0.0009704,200.9,0.4082,0.0009687,205.2,0.4064,0.0009669,209.5,0.4046,0.0009651,213.8,0.4027]
[40,0.0009789,230.1,0.5438,0.0009782,231.8,0.543,0.0009775,233.5,0.5422,0.0009768,235.2,0.5414,0.000976,236.9,0.5406,0.0009743,241.1,0.5386,0.0009725,245.4,0.5366,0.0009708,249.6,0.5346,0.000969,253.8,0.5325]
[50,0.0009831,270.5,0.6709,0.0009824,272.2,0.67,0.0009817,273.8,0.6691,0.000981,275.5,0.6682,0.0009803,277.2,0.6673,0.0009785,281.4,0.6651,0.0009767,285.6,0.6629,0.000975,289.7,0.6607,0.0009733,293.9,0.6585]
[60,0.0009878,311,0.7943,0.0009871,312.6,0.7933,0.0009864,314.3,0.7923,0.0009856,315.9,0.7914,0.0009849,317.6,0.7904,0.0009831,321.7,0.788,0.0009814,325.8,0.7856,0.0009796,329.9,0.7832,0.0009779,334,0.7808]
[70,0.0009929,351.5,0.9142,0.0009922,353.2,0.9132,0.0009914,354.8,0.9121,0.0009907,356.4,0.911,0.00099,358,0.91,0.0009882,362.1,0.9074,0.0009864,366.1,0.9048,0.0009846,370.1,0.9022,0.0009828,374.2,0.8996]
[80,0.0009984,392.2,1.0309,0.0009977,393.8,1.0298,0.0009969,395.3,1.0286,0.0009962,396.9,1.0275,0.0009954,398.5,1.0264,0.0009936,402.5,1.0235,0.0009918,406.5,1.0207,0.00099,410.4,1.0179,0.0009882,414.4,1.0152]
[90,0.0010044,432.8,1.1446,0.0010036,434.4,1.1433,0.0010028,436,1.1421,0.0010021,437.5,1.1409,0.0010013,439.1,1.1396,0.0009994,443,1.1366,0.0009976,446.9,1.1336,0.0009957,450.8,1.1306,0.0009939,454.7,1.1277]
[100,0.0010108,473.6,1.2553,0.00101,475.2,1.254,0.0010092,476.7,1.2527,0.0010084,478.2,1.2514,0.0010076,479.7,1.2501,0.0010056,483.6,1.2468,0.0010037,487.4,1.2436,0.0010018,491.2,1.2405,0.0009999,495.1,1.2373]
[110,0.0010176,514.5,1.3633,0.0010168,516,1.3619,0.0010159,517.5,1.3605,0.0010151,519,1.3591,0.0010143,520.5,1.3578,0.0010123,524.2,1.3543,0.0010103,528,1.3509,0.0010083,531.7,1.3476,0.0010064,535.5,1.3442]
[120,0.0010248,555.4,1.4688,0.001024,556.9,1.4673,0.0010231,558.3,1.4658,0.0010222,559.8,1.4643,0.0010214,561.3,1.4629,0.0010193,564.9,1.4592,0.0010172,568.6,1.4557,0.0010152,572.3,1.4521,0.0010132,576,1.4486]
[130,0.0010325,596.4,1.5718,0.0010316,597.9,1.5703,0.0010307,599.3,1.5687,0.0010298,600.7,1.5671,0.0010289,602.2,1.5656,0.0010267,605.8,1.5618,0.0010246,609.4,1.558,0.0010224,613,1.5542,0.0010204,616.6,1.5505]
[140,0.0010406,637.6,1.6726,0.0010396,639,1.671,0.0010387,640.4,1.6693,0.0010378,641.8,1.6677,0.0010368,643.2,1.6661,0.0010346,646.7,1.662,0.0010323,650.2,1.658,0.0010301,653.7,1.6541,0.0010279,657.2,1.6502]
[150,0.0010491,678.8,1.7713,0.0010481,680.2,1.7696,0.0010471,681.6,1.7678,0.0010462,682.9,1.7661,0.0010452,684.3,1.7644,0.0010428,687.7,1.7601,0.0010405,691.1,1.7559,0.0010382,694.6,1.7517,0.0010359,698,1.7476]
[160,0.0010581,720.2,1.868,0.0010571,721.6,1.8662,0.001056,722.9,1.8643,0.001055,724.2,1.8625,0.001054,725.5,1.8607,0.0010515,728.8,1.8562,0.0010491,732.2,1.8518,0.0010466,735.5,1.8474,0.0010443,738.9,1.8431]
[170,0.0010676,761.8,1.9628,0.0010665,763,1.9609,0.0010654,764.3,1.9589,0.0010644,765.6,1.957,0.0010633,766.9,1.9551,0.0010607,770.1,1.9504,0.0010581,773.3,1.9457,0.0010556,776.6,1.9411,0.0010531,779.8,1.9366]
[180,0.0010776,803.5,2.0558,0.0010764,804.7,2.0538,0.0010753,805.9,2.0518,0.0010742,807.2,2.0498,0.001073,808.4,2.0477,0.0010703,811.5,2.0428,0.0010676,814.6,2.0379,0.0010649,817.8,2.0331,0.0010623,820.9,2.0283]
[190,0.0010881,845.3,2.1472,0.0010869,846.5,2.1451,0.0010857,847.7,2.143,0.0010845,848.9,2.1408,0.0010833,850.1,2.1387,0.0010804,853.1,2.1335,0.0010775,856.1,2.1284,0.0010747,859.1,2.1233,0.001072,862.2,2.1183]
[200,0.0010992,887.4,2.2371,0.0010979,888.5,2.2348,0.0010966,889.6,2.2326,0.0010954,890.8,2.2304,0.0010941,891.9,2.2281,0.001091,894.8,2.2227,0.001088,897.7,2.2173,0.001085,900.6,2.2119,0.0010821,903.6,2.2067]
[210,0.0011109,929.7,2.3255,0.0011095,930.7,2.3231,0.0011081,931.8,2.3208,0.0011068,932.9,2.3184,0.0011054,934,2.3161,0.0011022,936.7,2.3103,0.0010989,939.5,2.3046,0.0010958,942.3,2.2991,0.0010927,945.1,2.2936]
[220,0.0011232,972.2,2.4126,0.0011217,973.2,2.4101,0.0011203,974.2,2.4076,0.0011188,975.2,2.4051,0.0011174,976.2,2.4026,0.0011139,978.8,2.3966,0.0011104,981.4,2.3906,0.0011071,984.1,2.3848,0.0011039,986.8,2.379]
[230,0.0011362,1014.9,2.4984,0.0011346,1015.9,2.4958,0.0011331,1016.8,2.4932,0.0011315,1017.8,2.4905,0.00113,1018.7,2.488,0.0011262,1021.1,2.4816,0.0011226,1023.6,2.4753,0.001119,1026.1,2.4692,0.0011156,1028.7,2.4631]
[240,0.0011499,1058,2.5832,0.0011482,1058.8,2.5804,0.0011465,1059.7,2.5776,0.0011449,1060.6,2.5748,0.0011432,1061.5,2.5721,0.0011392,1063.7,2.5654,0.0011353,1066,2.5588,0.0011315,1068.4,2.5523,0.0011278,1070.8,2.546]
[250,0.0011644,1101.4,2.6669,0.0011626,1102.1,2.6639,0.0011607,1102.9,2.661,0.001159,1103.7,2.6581,0.0011572,1104.5,2.6552,0.0011528,1106.6,2.6481,0.0011487,1108.7,2.6412,0.0011446,1110.9,2.6344,0.0011406,1113.2,2.6278]
[260,0.0011797,1145.1,2.7496,0.0011777,1145.8,2.7465,0.0011757,1146.5,2.7434,0.0011738,1147.1,2.7403,0.0011719,1147.9,2.7373,0.0011672,1149.8,2.7298,0.0011627,1151.7,2.7226,0.0011583,1153.7,2.7154,0.0011541,1155.8,2.7085]
[270,0.0011959,1189.2,2.8316,0.0011938,1189.8,2.8283,0.0011916,1190.4,2.825,0.0011895,1191,2.8218,0.0011874,1191.6,2.8186,0.0011824,1193.3,2.8107,0.0011775,1195,2.803,0.0011728,1196.8,2.7955,0.0011682,1198.7,2.7882]
[280,0.0012131,1233.7,2.9129,0.0012108,1234.2,2.9094,0.0012084,1234.7,2.9059,0.0012061,1235.2,2.9024,0.0012038,1235.7,2.899,0.0011983,1237.2,2.8907,0.001193,1238.6,2.8826,0.0011879,1240.2,2.8748,0.001183,1241.9,2.8671]
[290,0.0012314,1278.7,2.9935,0.0012288,1279.1,2.9898,0.0012262,1279.5,2.9861,0.0012237,1279.9,2.9824,0.0012212,1280.3,2.9788,0.0012152,1281.4,2.97,0.0012094,1282.7,2.9615,0.0012039,1284,2.9532,0.0011985,1285.5,2.9452]
[300,0.0012508,1324.2,3.0736,0.001248,1324.4,3.0696,0.0012451,1324.4,3.0657,0.0012424,1325,3.0618,0.0012396,1325.2,3.058,0.001233,1326.1,3.0486,0.0012267,1327.1,3.0396,0.0012207,1328.2,3.0309,0.0012148,1329.4,3.0224]
[310,0.0012716,1370.3,3.1583,0.0012684,1370.4,3.149,0.0012653,1370.5,3.1448,0.0012622,1370.6,3.1407,0.0012592,1370.7,3.1366,0.0012519,1371.2,3.1267,0.001245,1371.9,3.1172,0.0012384,1372.7,3.1079,0.001232,1373.7,3.099]
[320,0.0012939,1417,3.2327,0.0012903,1416.9,3.2282,0.0012868,1416.8,3.2237,0.0012834,1416.8,3.2192,0.0012801,1416.8,3.2149,0.001272,1416.9,3.2043,0.0012644,1417.2,3.1941,0.0012571,1417.6,3.1843,0.0012501,1418.3,3.1749]
[330,0.0013179,1464.5,3.312,0.0013139,1464.1,3.3071,0.00131,1463.8,3.3022,0.0013061,1463.6,3.2975,0.0013024,1463.4,3.2928,0.0012934,1463,3.2815,0.001285,1462.9,3.2706,0.0012769,1463,3.2602,0.0012693,1463.3,3.2501]
[340,0.0013439,1512.7,3.3914,0.0013394,1512.1,3.386,0.001335,1511.6,3.3807,0.0013307,1511.1,3.3756,0.0013265,1510.7,3.3705,0.0013165,1509.7,3.3583,0.001307,1509.1,3.3466,0.0012981,1508.7,3.3354,0.0012896,1508.6,3.3246]
[350,0.001372,1562,3.4709,0.001367,1561.1,3.4651,0.001362,1560.3,3.4594,0.001357,1559.5,3.4538,0.001352,1558.9,3.4484,0.001341,1557.4,3.4352,0.001331,1556.3,3.4227,0.001321,1555.4,3.4107,0.001311,1554.8,3.3992]
[360,0.001403,1612.4,3.5511,0.001397,1611.2,3.5447,0.001391,1610,3.5386,0.001386,1609,3.5325,0.00138,1608,3.5266,0.001368,1605.9,3.5125,0.001356,1604.2,3.499,0.001345,1602.8,3.4862,0.001335,1601.8,3.4739]
[370,0.001436,1663.6,3.6314,0.00143,1662.1,3.6245,0.001423,1660.6,3.6178,0.001417,1659.2,3.6112,0.001411,1657.9,3.6048,0.001397,1655.1,3.5895,0.001383,1652.7,3.575,0.001371,1650.8,3.5613,0.001359,1649.2,3.5482]
[380,0.001473,1716,3.7122,0.001465,1714,3.7047,0.001458,1712.2,3.6973,0.001451,1710.4,3.6902,0.001444,1708.8,3.6833,0.001428,1705.1,3.6667,0.001413,1702,3.651,0.001399,1699.4,3.6363,0.001386,1697.2,3.6223]
[390,0.001513,1769.8,3.7939,0.001504,1767.3,3.7856,0.001496,1765,3.7776,0.001487,1762.8,3.7698,0.00148,1760.7,3.7622,0.001461,1756.1,3.7442,0.001444,1752.2,3.7273,0.001428,1748.9,3.7115,0.001414,1746,3.6965]
[400,0.001558,1824.7,3.8762,0.001547,1821.7,3.867,0.001537,1818.9,3.8582,0.001528,1816.2,3.8497,0.001518,1813.7,3.8415,0.001497,1808.1,3.8219,0.001478,1803.2,3.8037,0.00146,1799.1,3.7866,0.001444,1795.5,3.7705]
[410,0.001607,1880.9,3.959,0.001594,1877.2,3.9489,0.001582,1873.8,3.9392,0.001571,1870.5,3.9298,0.001561,1867.5,3.9208,0.001536,1860.7,3.8996,0.001515,1854.9,3.8798,0.001495,1849.8,3.8614,0.001477,1845.5,3.8442]
[420,0.001661,1938.2,4.0423,0.001646,1933.8,4.0311,0.001632,1929.6,4.0204,0.001619,1925.8,4.0101,0.001607,1922.1,4.0002,0.001579,1914,3.977,0.001554,1907.1,3.9557,0.001532,1901,3.9359,0.001511,1895.8,3.9174]
[430,0.001721,1997,4.1265,0.001704,1991.6,4.114,0.001688,1986.7,4.1021,0.001672,1982,4.0907,0.001658,1977.7,4.0798,0.001626,1968.1,4.0545,0.001597,1959.8,4.0313,0.001571,1952.8,4.0099,0.001548,1946.6,3.9901]
[440,0.001789,2057.3,4.2117,0.001768,2050.9,4.1977,0.001749,2045,4.1844,0.001731,2039.5,4.1718,0.001714,2034.3,4.1598,0.001676,2023,4.132,0.001643,2013.3,4.1068,0.001614,2005,4.0837,0.001588,1997.8,4.0624]
[450,0.001866,2119.4,4.2981,0.00184,2111.8,4.2824,0.001817,2104.7,4.2676,0.001796,2098.2,4.2536,0.001776,2092.2,4.2403,0.001731,2078.8,4.2097,0.001693,2067.5,4.1823,0.00166,2057.9,4.1574,0.001631,2049.6,4.1345]
[460,0.001951,2183.2,4.3857,0.001921,2174.2,4.3682,0.001893,2165.9,4.3517,0.001867,2158.3,4.3361,0.001844,2151.2,4.3214,0.001792,2135.7,4.2879,0.001748,2122.6,4.258,0.00171,2111.5,4.231,0.001676,2101.9,4.2063]
[470,0.002047,2248.6,4.4744,0.002011,2238.2,4.4548,0.001977,2228.6,4.4366,0.001947,2219.7,4.4194,0.001919,2211.6,4.4032,0.001858,2193.6,4.3664,0.001807,2178.6,4.3338,0.001763,2165.9,4.3046,0.001725,2154.8,4.2781]
[480,0.002153,2315.3,4.5635,0.00211,2303.4,4.542,0.00207,2292.4,4.5219,0.002034,2282.4,4.5031,0.002001,2273,4.4853,0.00193,2252.6,4.4451,0.001871,2235.5,4.4098,0.001821,2220.9,4.3782,0.001778,2208.5,4.3498]
[490,0.00227,2382.8,4.6525,0.002218,2369.5,4.6291,0.002172,2357.2,4.6073,0.002129,2345.9,4.5868,0.002091,2335.4,4.5676,0.002008,2312.4,4.524,0.00194,2293.1,4.4858,0.001883,2276.8,4.4519,0.001834,2262.8,4.4214]
[500,0.002395,2450.7,4.7409,0.002335,2436,4.7157,0.002281,2422.4,4.6922,0.002232,2409.9,4.6702,0.002188,2398.3,4.6495,0.002092,2372.8,4.6027,0.002014,2351.4,4.5617,0.001949,2333.2,4.5254,0.001894,2317.6,4.4928]
[510,0.00253,2518.3,4.8277,0.002461,2502.4,4.8011,0.002399,2487.7,4.7761,0.002343,2474.1,4.7527,0.002292,2461.5,4.7306,0.002183,2433.6,4.6808,0.002094,2410.1,4.6372,0.00202,2390.1,4.5985,0.001958,2372.9,4.5639]
[520,0.00267,2585,4.9124,0.002593,2568.2,4.8846,0.002523,2552.6,4.8584,0.002459,2538,4.8338,0.002402,2524.5,4.8106,0.002278,2494.4,4.758,0.002178,2469,4.7119,0.002095,2447.3,4.671,0.002025,2428.6,4.6345]
[530,0.002815,2650.2,4.9942,0.00273,2632.9,4.9656,0.002652,2616.5,4.9386,0.002581,2601.3,4.9131,0.002517,2587,4.8889,0.002379,2555.1,4.8339,0.002267,2527.9,4.7856,0.002174,2504.5,4.7428,0.002096,2484.4,4.7044]
[540,0.002963,2713.7,5.0726,0.00287,2695.9,5.0436,0.002785,2679.2,5.0161,0.002707,2663.4,4.9899,0.002636,2648.6,4.9651,0.002484,2615.1,4.9083,0.00236,2586.4,4.8581,0.002257,2561.6,4.8134,0.002171,2540.1,4.7733]
[550,0.003112,2774.9,5.1475,0.003011,2757,5.1183,0.002919,2740.1,5.0905,0.002835,2724,5.064,0.002758,2708.8,5.0388,0.002592,2674.3,4.9806,0.002457,2644.4,4.929,0.002344,2618.4,4.8829,0.002247,2595.7,4.8412]
[560,0.003261,2833.5,5.2183,0.003154,2815.8,5.1892,0.003056,2798.8,5.1614,0.002965,2782.6,5.1348,0.002882,2767.2,5.1093,0.002703,2732,5.0503,0.002556,2701.2,4.9975,0.002433,2674.1,4.95,0.002328,2650.1,4.907]
[570,0.003408,2889.8,5.2854,0.003295,2872.2,5.2567,0.003191,2855.4,5.229,0.003096,2839.3,5.2024,0.003007,2823.8,5.1768,0.002815,2788.2,5.1174,0.002656,2756.7,5.0638,0.002524,2728.9,5.0154,0.002411,2704.1,4.9714]
[580,0.003553,2943.8,5.3491,0.003435,2926.6,5.3207,0.003327,2910,5.2934,0.003226,2894,5.267,0.003133,2878.6,5.2415,0.002928,2842.9,5.1819,0.002759,2811,5.1278,0.002617,2782.6,5.0788,0.002496,2757.2,5.034]
[590,0.003696,2995.7,5.4096,0.003574,2978.9,5.3817,0.00346,2962.6,5.3547,0.003355,2946.9,5.3286,0.003257,2931.7,5.3033,0.003042,2896.1,5.2439,0.002862,2864,5.1896,0.002711,2835.2,5.14,0.002582,2809.3,5.0948]
[600,0.003836,3045.7,5.4671,0.00371,3029.3,5.4398,0.003592,3013.4,5.4132,0.003483,2998,5.3874,0.003381,2983,5.3625,0.003156,2947.8,5.3034,0.002966,2915.7,5.2491,0.002806,2886.6,5.1993,0.002669,2860.4,5.1536]
[610,0.003974,3093.9,5.5221,0.003843,3078,5.4952,0.003722,3062.5,5.4691,0.003609,3047.4,5.4438,0.003503,3032.8,5.4191,0.003268,2998,5.3606,0.00307,2966.1,5.3065,0.002901,2936.9,5.2566,0.002757,2910.5,5.2106]
[620,0.004108,3140.5,5.5746,0.003974,3125.1,5.5483,0.003849,3110.1,5.5227,0.003733,3095.4,5.4977,0.003624,3081,5.4734,0.00338,3046.9,5.4156,0.003174,3015.3,5.3619,0.002997,2986.2,5.312,0.002846,2959.6,5.2659]
[630,0.00424,3185.8,5.6249,0.004103,3170.8,5.5991,0.003975,3156.2,5.574,0.003855,3141.9,5.5495,0.003742,3127.9,5.5256,0.003491,3094.4,5.4686,0.003277,3063.2,5.4153,0.003093,3034.4,5.3667,0.002934,3007.8,5.3196]
[640,0.004369,3229.6,5.6733,0.004229,3215.2,5.648,0.004098,3201,5.6233,0.003975,3187.1,5.5992,0.003859,3173.4,5.5758,0.003601,3140.8,5.5196,0.003379,3110.1,5.4669,0.003188,3081.5,5.4176,0.003023,3055,5.3716]
[650,0.004496,3272.3,5.7198,0.004352,3258.3,5.695,0.004218,3244.6,5.6708,0.004093,3231.1,5.6472,0.003974,3217.8,5.6241,0.003709,3185.9,5.5687,0.003481,3155.8,5.5167,0.003283,3127.6,5.4679,0.003112,3101.4,5.4221]
[660,0.00462,3314,5.7646,0.004474,3300.4,5.7403,0.004337,3287.1,5.7166,0.004208,3273.9,5.6934,0.004088,3261.1,5.6707,0.003816,3230,5.6162,0.003581,3200.6,5.5649,0.003378,3172.8,5.5166,0.0032,3146.9,5.4711]
[670,0.004741,3354.6,5.8079,0.004593,3341.4,5.7841,0.004453,3328.5,5.7608,0.004322,3315.8,5.738,0.004199,3303.3,5.7157,0.003921,3273.1,5.6622,0.00368,3244.3,5.6116,0.003471,3217.1,5.5638,0.003288,3191.6,5.5187]
[680,0.00486,3394.3,5.8498,0.004709,3381.6,5.8264,0.004567,3369.1,5.8036,0.004434,3356.8,5.7812,0.004308,3344.6,5.7593,0.004024,3315.2,5.7066,0.003778,3287.2,5.6568,0.003563,3260.6,5.6096,0.003375,3235.4,5.565]
[690,0.004977,3433.2,5.8904,0.004824,3420.9,5.8674,0.004679,3408.8,5.845,0.004543,3396.8,5.823,0.004415,3385.1,5.8015,0.004126,3356.5,5.7497,0.003874,3329.2,5.7006,0.003654,3303.2,5.654,0.003461,3278.5,5.61]
[700,0.005092,3471.3,5.9297,0.004936,3459.4,5.9072,0.004789,3447.7,5.8852,0.004651,3436.1,5.8636,0.004521,3424.7,5.8425,0.004226,3397,5.7915,0.003969,3370.4,5.7431,0.003744,3345,5.6972,0.003547,3320.8,5.6537]
[710,0.005205,3508.7,5.968,0.005046,3497.2,5.9459,0.004897,3485.9,5.9243,0.004757,3474.7,5.9031,0.004624,3463.7,5.8823,0.004324,3436.7,5.8322,0.004062,3410.8,5.7845,0.003833,3386,5.7392,0.003631,3362.4,5.6962]
[720,0.005315,3545.5,6.0053,0.005155,3534.4,5.9836,0.005004,3523.5,5.9623,0.004861,3512.6,5.9414,0.004726,3501.9,5.921,0.004421,3475.8,5.8717,0.004155,3450.6,5.8248,0.003921,3426.4,5.7801,0.003714,3403.3,5.7376]
[730,0.005424,3581.8,6.0416,0.005261,3571,6.0202,0.005108,3560.4,5.9993,0.004963,3549.9,5.9788,0.004827,3539.6,5.9587,0.004517,3514.2,5.9102,0.004246,3489.7,5.864,0.004007,3466.2,5.8199,0.003797,3443.6,5.778]
[740,0.005531,3617.5,6.077,0.005366,3607.1,6.056,0.005211,3596.9,6.0354,0.005064,3586.7,6.0153,0.004925,3576.6,5.9955,0.004611,3552,5.9477,0.004335,3528.3,5.9022,0.004093,3505.4,5.8588,0.003878,3483.4,5.8174]
[750,0.005636,3652.8,6.1117,0.005469,3642.8,6.091,0.005312,3632.8,6.0707,0.005163,3622.9,6.0509,0.005023,3613.2,6.0314,0.004703,3589.4,5.9843,0.004423,3566.3,5.9395,0.004177,3544,5.8967,0.003958,3522.5,5.8559]
[760,0.00574,3687.7,6.1456,0.005571,3677.9,6.1252,0.005411,3668.3,6.1053,0.005261,3658.7,6.0857,0.005118,3649.3,6.0665,0.004794,3626.2,6.0202,0.00451,3603.7,5.9759,0.00426,3582.1,5.9338,0.004038,3561.2,5.8935]
[770,0.005842,3722.1,6.1788,0.005671,3712.7,6.1587,0.005509,3703.4,6.1391,0.005357,3694.1,6.1198,0.005213,3685,6.1009,0.004884,3662.5,6.0552,0.004596,3640.8,6.0116,0.004342,3619.7,5.97,0.004116,3599.3,5.9302]
[780,0.005943,3756.3,6.2114,0.00577,3747.1,6.1916,0.005606,3738.1,6.1722,0.005452,3729.1,6.1532,0.005306,3720.2,6.1345,0.004973,3698.5,6.0895,0.004681,3677.3,6.0465,0.004422,3656.8,6.0054,0.004193,3637,5.9662]
[790,0.006042,3790.1,6.2433,0.005867,3781.2,6.2238,0.005701,3772.4,6.2046,0.005545,3763.8,6.1859,0.005397,3755.2,6.1675,0.00506,3734,6.1231,0.004764,3713.5,6.0807,0.004502,3693.6,6.0402,0.00427,3674.3,6.0014]
[800.000000001,0.00614,3823.6,6.2747,0.005963,3815,6.2554,0.005796,3806.5,6.2365,0.005637,3798.1,6.218,0.005488,3789.7,6.1999,0.005146,3769.2,6.156,0.004846,3749.3,6.1142,0.004581,3730,6.0742,0.004345,3711.2,6.036]
[]
[81,81,81,81,81,81,81,81,81,81,81,81,81,81,81,81,81,81,81,81,81,81,81,81,81,81,81,81]
[]
[null,"Термодинамические свойства воды и водяного пара в состоянии насыщения (аргумент - давление)"]
[null,"База данных"]
[null,"р,бар","t, oС","v', м3/кг","v\", м3/кг","h', кДж/кг","h\", кДж/кг","г, кДж/кг","s', кДж/(кг*К)","s\", кДж/(кг*К)"]
[]
[]
[]
[]
[null,0.01,6.982,0.0010001,129.208,29.33,2513.8,2484.5,0.106,8.9756]
[null,0.015,13.034,0.0010006,87.982,54.71,2525,2470.3,0.1956,8.8278]
[null,0.02,17.511,0.0010012,67.006,73.45,2533.2,2459.8,0.2606,8.7236]
[null,0.025,21.094,0.001002,54.256,88.44,2539.7,2451.3,0.3119,8.6431]
[null,0.03,24.098,0.0010027,45.668,101,2545.2,2444.2,0.3543,8.5776]
[null,0.035,26.692,0.0010033,39.48,111.84,2549.9,2438.1,0.3907,8.5224]
[null,0.04,28.981,0.001004,34.803,121.41,2554.1,2432.7,0.4224,8.4747]
[null,0.045,31.034,0.0010046,31.142,129.98,2557.8,2427.8,0.4507,8.4327]
[null,0.05,32.9,0.0010052,28.196,137.77,2561.2,2423.4,0.4762,8.3952]
[null,0.055,34.6,0.0010058,25.772,144.91,2564.2,2419.3,0.4995,8.3613]
[null,0.06,36.18,0.0010064,23.742,151.5,2567.1,2415.6,0.5209,8.3305]
[null,0.065,37.65,0.0010069,22.017,157.64,2569.7,2412.1,0.5401,8.3022]
[null,0.07,39.02,0.0010074,20.532,163.38,2572.2,2408.8,0.5591,8.276]
[null,0.075,40.32,0.0010079,19.241,168.77,2574.5,2405.7,0.5763,8.2517]
[null,0.08,41.53,0.0010084,18.106,173.87,2576.7,2402.8,0.5926,8.2289]
[null,0.085,42.69,0.0010089,17.102,178.69,2578.8,2400.1,0.6079,8.2076]
[null,0.09,43.79,0.0010094,16.206,183.28,2580.8,2397.5,0.6224,8.1875]
[null,0.095,44.83,0.0010098,15.402,187.66,2582.6,2394.9,0.6361,8.1685]
[null,0.1,45.83,0.0010102,14.676,191.84,2584.4,2392.6,0.6493,8.1505]
[null,0.11,47.71,0.0010111,13.418,199.68,2587.8,2388.1,0.6738,8.1171]
[null,0.12,49.45,0.0010119,12.364,206.94,2590.9,2384,0.6963,8.0867]
[null,0.13,51.06,0.0010126,11.467,213.7,2593.7,2380,0.7172,8.0588]
[null,0.14,52.58,0.0010133,10.696,220.03,2596.4,2376.4,0.7367,8.033]
[null,0.15,54,0.001014,10.025,225.98,2598.9,2372.9,0.7549,8.0089]
[null,0.16,55.34,0.0010147,9.4348,231.6,2601.3,2369.7,0.7721,7.9865]
[null,0.17,56.62,0.0010154,8.9128,236.93,2603.5,2366.6,0.7883,7.9655]
[null,0.18,57.83,0.001016,8.447,242,2605.7,2363.7,0.8036,7.9456]
[null,0.19,58.98,0.0010166,8.0288,246.83,2607.7,2360.9,0.8182,7.9269]
[null,0.2,60.09,0.0010172,7.6515,251.46,2609.6,2358.1,0.8321,7.9092]
[null,0.21,61.15,0.0010178,7.3091,255.89,2611.5,2355.6,0.8454,7.8923]
[null,0.22,62.16,0.0010183,6.9967,260.14,2613.2,2353.1,0.8581,7.8762]
[null,0.23,63.14,0.0010189,6.711,264.24,2614.9,2350.7,0.8703,7.8609]
[null,0.24,64.08,0.0010194,6.4483,268.18,2616.6,2348.4,0.882,7.8462]
[null,0.25,64.99,0.0010199,6.206,271.99,2618.1,2346.1,0.8932,7.8321]
[null,0.26,65.87,0.0010204,5.9819,275.68,2619.7,2344,0.9041,7.8186]
[null,0.27,66.72,0.0010209,5.7739,279.24,2621.1,2341.9,0.9146,7.8057]
[null,0.28,67.55,0.0010214,5.5804,282.7,2622.6,2339.9,0.9248,7.7932]
[null,0.29,68.35,0.0010219,5.3998,286.05,2624,2337.9,0.9346,7.7811]
[null,0.3,69.12,0.0010223,5.2308,289.31,2625.3,2336,0.9441,7.7695]
[null,0.32,70.62,0.0010232,4.9238,295.55,2627.8,2332.2,0.9623,7.7474]
[null,0.34,72.03,0.0010241,4.6518,301.48,2630.3,2328.8,0.9795,7.7266]
[null,0.36,73.37,0.0010249,4.4092,307.12,2632.5,2325.4,0.9958,7.707]
[null,0.38,74.66,0.0010257,4.1915,312.5,2634.7,2322.2,1.0113,7.6886]
[null,0.4,75.89,0.0010265,3.9949,317.65,2636.8,2319.2,1.0261,7.6711]
[null,0.42,77.06,0.0010272,3.8165,322.6,2638.8,2316.2,1.0403,7.6544]
[null,0.44,78.19,0.001028,3.6537,327.36,2640.7,2313.3,1.0539,7.6386]
[null,0.46,79.28,0.0010287,3.5047,331.95,2642.5,2310.5,1.0669,7.6234]
[null,0.48,80.33,0.0010294,3.3678,335.35,2644.3,2308.9,1.0794,7.609]
[null,0.5,81.35,0.0010301,3.2415,340.57,2646,2305.4,1.0912,7.5951]
[null,0.55,83.74,0.0010317,2.9648,350.61,2650,2299.4,1.1194,7.5627]
[null,0.6,85.95,0.0010333,2.7329,359.93,2653.6,2293.7,1.1454,7.5332]
[null,0.65,88.02,0.0010347,2.5357,368.62,2657,2288.4,1.1696,7.5061]
[null,0.7,89.96,0.0010361,2.3658,376.77,2660.2,2283.4,1.1921,7.4811]
[null,0.75,91.78,0.0010375,2.2179,384.45,2663.2,2278.8,1.2132,7.4577]
[null,0.8,93.51,0.0010387,2.0879,391.72,2666,2274.3,1.233,7.436]
[null,0.85,95.14,0.00104,1.9728,398.63,2668.6,2270,1.2518,7.4155]
[null,0.9,96.71,0.0010412,1.8701,405.21,2671.1,2265.9,1.2696,7.3963]
[null,0.95,98.2,0.0010423,1.7779,411.49,2673.5,2262,1.2865,7.3781]
[null,1,99.63,0.0010434,1.6946,417.51,2675.7,2258.2,1.3027,7.3608]
[null,1.1,102.32,0.0010455,1.5501,428.84,2680,2251.2,1.333,7.3288]
[null,1.2,104.81,0.0010476,1.4289,439.36,2683.8,2244.4,1.3609,7.2996]
[null,1.3,107.13,0.0010495,1.3258,449.19,2687.4,2238.2,1.3868,7.2728]
[null,1.4,109.32,0.0010513,1.237,458.42,2690.8,2232.4,1.4109,7.248]
[null,1.5,111.37,0.001053,1.1597,467.13,2693.9,2226.8,1.4336,7.2248]
[null,1.6,113.32,0.0010547,1.0917,475.38,2696.8,2221.4,1.455,7.2032]
[null,1.7,115.17,0.0010563,1.0315,483.22,2699.5,2216.3,1.4752,7.1829]
[null,1.8,116.93,0.0010579,0.97775,490.7,2702.1,2211.4,1.4944,7.1638]
[null,1.9,118.62,0.0010594,0.92951,497.85,2704.6,2206.8,1.5127,7.1458]
[null,2,120.23,0.0010608,0.88592,504.7,2706.9,2202.2,1.5301,7.1286]
[null,2.1,121.78,0.0010623,0.84636,511.3,2709.2,2197.9,1.5468,7.1123]
[null,2.2,123.27,0.0010636,0.81027,517.6,2711.3,2193.7,1.5628,7.0967]
[null,2.3,124.71,0.001065,0.77724,523.7,2713.3,2189.6,1.5781,7.0819]
[null,2.4,126.09,0.0010663,0.74684,529.6,2715.3,2185.7,1.5929,7.0676]
[null,2.5,127.43,0.0010675,0.71881,535.4,2717.2,2181.8,1.6072,7.054]
[null,2.6,128.73,0.0010688,0.69288,540.9,2719,2178.1,1.6209,7.0409]
[null,2.7,129.98,0.00107,0.66878,546.2,2720.7,2174.5,1.6342,7.0282]
[null,2.8,131.2,0.0010712,0.64636,551.4,2722.3,2170.9,1.6471,7.0161]
[null,2.9,132.39,0.0010724,0.62544,556.5,2723.9,2167.4,1.6596,7.0044]
[null,3,133.54,0.0010735,0.60586,561.4,2725.5,2164.1,1.6717,6.993]
[null,3.1,134.66,0.0010746,0.5875,566.2,2727,2160.8,1.6834,6.982]
[null,3.2,135.76,0.0010757,0.57027,570.9,2728.4,2157.5,1.6948,6.9714]
[null,3.3,136.82,0.0010768,0.55402,575.5,2729.8,2154.3,1.7059,6.9611]
[null,3.4,137.86,0.0010779,0.53871,579.9,2731.2,2151.3,1.7168,6.9511]
[null,3.5,138.88,0.0010789,0.52425,584.3,2732.5,2148.2,1.7273,6.9414]
[null,3.6,139.87,0.0010799,0.51056,588.5,2733.8,2145.3,1.7376,6.932]
[null,3.7,140.84,0.0010809,0.49758,592.7,2735,2142.3,1.7476,6.9228]
[null,3.8,141.79,0.0010819,0.48527,596.8,2736.2,2139.4,1.7575,6.9138]
[null,3.9,142.72,0.0010829,0.47357,600.8,2737.4,2136.6,1.767,6.9051]
[null,4,143.62,0.0010839,0.46242,604.7,2738.5,2133.8,1.7764,6.8966]
[null,4.1,144.52,0.0010848,0.45181,608.5,2739.7,2131.2,1.7856,6.8883]
[null,4.2,145.39,0.0010858,0.44168,612.3,2740.7,2128.4,1.7946,6.8802]
[null,4.3,146.25,0.0010867,0.43201,616,2741.8,2125.8,1.8034,6.8723]
[null,4.4,147.09,0.0010876,0.42276,619.6,2742.8,2123.2,1.812,6.8645]
[null,4.5,147.92,0.0010885,0.41392,623.2,2743.8,2120.6,1.8204,6.857]
[null,4.6,148.73,0.0010894,0.40544,626.7,2744.8,2118.1,1.8287,6.8496]
[null,4.7,149.53,0.0010903,0.39731,630.1,2745.8,2115.7,1.8368,6.8424]
[null,4.8,150.31,0.0010911,0.3895,633.5,2746.7,2113.2,1.8448,6.8352]
[null,4.9,151.09,0.001092,0.38202,636.8,2747.6,2110.8,1.8527,6.8283]
[null,5,151.85,0.0010928,0.37481,640.1,2748.5,2108.4,1.8604,6.8215]
[null,5.2,153.33,0.0010945,0.3612,646.5,2750.2,2103.7,1.8754,6.8083]
[null,5.4,154.77,0.0010961,0.34857,652.8,2751.9,2099.1,1.8899,6.7955]
[null,5.5,155.47,0.0010969,0.34259,655.8,2752.7,2096.9,1.897,6.7893]
[null,5.6,156.16,0.0010977,0.33681,658.8,2753.4,2094.6,1.904,6.7832]
[null,5.8,157.52,0.0010993,0.32583,664.7,2755,2090.3,1.9176,6.7713]
[null,6,158.84,0.0011009,0.31556,670.4,2756.4,2086,1.9308,6.7598]
[null,6.2,160.12,0.0011024,0.30593,676,2757.8,2081.8,1.9437,6.7487]
[null,6.4,161.38,0.0011039,0.29689,681.5,2759.2,2077.7,1.9562,6.7379]
[null,6.5,161.99,0.0011046,0.29257,684.2,2759.9,2075.7,1.9623,6.7326]
[null,6.6,162.6,0.0011053,0.28837,686.8,2760.5,2073.7,1.9684,6.7274]
[null,6.8,163.79,0.0011068,0.28033,692,2761.7,2069.7,1.9803,6.7173]
[null,7,164.96,0.0011082,0.27274,697.1,2762.9,2065.8,1.9918,6.7074]
[null,7.2,166.1,0.0011096,0.26556,702,2764.1,2062.1,2.0031,6.6978]
[null,7.4,167.21,0.001111,0.25875,706.9,2765.2,2058.3,2.0141,6.6884]
[null,7.5,167.76,0.0011117,0.25548,709.3,2765.8,2056.5,2.0195,6.6838]
[null,7.6,168.3,0.0011123,0.25228,711.7,2766.3,2054.6,2.0249,6.6793]
[null,7.8,169.37,0.0011137,0.24614,716.4,2767.4,2051,2.0354,6.6704]
[null,8,170.42,0.001115,0.2403,720.9,2768.4,2047.5,2.0457,6.6618]
[null,8.2,171.44,0.0011163,0.23472,725.4,2769.3,2043.9,2.0558,6.6532]
[null,8.4,172.45,0.0011176,0.22941,729.8,2770.3,2040.5,2.0657,6.645]
[null,8.5,172.95,0.0011182,0.22685,732,2770.8,2038.8,2.0705,6.6409]
[null,8.6,173.44,0.0011188,0.22434,734.2,2771.2,2037,2.0753,6.6369]
[null,8.8,174.4,0.0011201,0.21948,738.4,2772.1,2033.7,2.0848,6.6289]
[null,9,175.36,0.0011213,0.21484,742.6,2773,2030.4,2.0941,6.6212]
[null,9.2,176.29,0.0011226,0.21038,746.8,2773.8,2027,2.1033,6.6136]
[null,9.4,177.21,0.0011238,0.20612,750.8,2774.7,2023.9,2.1122,6.6062]
[null,9.6,178.12,0.001125,0.20202,754.8,2775.5,2020.7,2.121,6.5989]
[null,9.8,179.01,0.0011262,0.19809,758.7,2776.2,2017.5,2.1297,6.5917]
[null,10,179.88,0.0011274,0.1943,762.6,2777,2014.4,2.1382,6.5847]
[null,10.5,182.01,0.0011303,0.18546,772,2778.7,2006.7,2.1588,6.5677]
[null,11,184.06,0.0011331,0.17739,781.1,2780.4,1999.3,2.1786,6.5515]
[null,11.5,186.04,0.0011359,0.17,789.9,2782,1992.1,2.1976,6.5359]
[null,12,187.96,0.0011386,0.1632,798.4,2783.4,1985,2.216,6.521]
[null,12.5,189.81,0.0011412,0.15693,806.7,2784.8,1978.1,2.2338,6.5066]
[null,13,191.6,0.0011438,0.15112,814.7,2786,1971.3,2.2509,6.4927]
[null,13.5,193.35,0.0011464,0.14574,822.5,2787.3,1964.8,2.2675,6.4794]
[null,14,195.04,0.0011489,0.14072,830.1,2788.4,1958.3,2.2836,6.4665]
[null,14.5,196.68,0.0011514,0.13603,837.5,2789.4,1951.9,2.2992,6.4539]
[null,15,198.28,0.0011538,0.13165,844.7,2790.4,1945.7,2.3144,6.4418]
[null,15.5,199.84,0.0011562,0.12754,851.7,2791.3,1939.6,2.3292,6.43]
[null,16,201.37,0.0011586,0.12368,858.6,2792.2,1933.6,2.3436,6.4187]
[null,16.5,202.85,0.001161,0.12004,865.3,2793,1927.7,2.3576,6.4075]
[null,17,204.3,0.0011633,0.11661,871.8,2793.8,1922,2.3712,6.3967]
[null,17.5,205.72,0.0011656,0.11338,878.3,2794.5,1916.2,2.3846,6.3862]
[null,18,207.1,0.0011678,0.11031,884.6,2795.1,1910.5,2.3976,6.3759]
[null,18.5,208.46,0.00117,0.1074,890.7,2795.8,1905.1,2.4103,6.3659]
[null,19,209.79,0.0011722,0.10464,896.8,2796.4,1899.6,2.4227,6.3561]
[null,19.5,211.09,0.0011744,0.10202,902.7,2796.9,1894.2,2.4349,6.3466]
[null,20,212.37,0.0011766,0.09953,908.6,2797.4,1888.8,2.4468,6.3373]
[null,20.5,213.62,0.0011787,0.09715,914.73,2797.9,1883.6,2.4585,6.3281]
[null,21,214.85,0.0011808,0.09488,919.9,2798.3,1878.4,2.4699,6.3192]
[null,21.5,216.05,0.001183,0.09271,925.5,2798.7,1873.2,2.4812,6.3104]
[null,22,217.24,0.001185,0.09064,930.9,2799.1,1868.2,2.4922,6.3018]
[null,22.5,218.4,0.0011871,0.08866,936.3,2799.5,1863.2,2.503,6.2934]
[null,23,219.54,0.0011891,0.08676,941.6,2799.8,1858.2,2.5136,6.2851]
[null,23.5,220.67,0.0011912,0.08494,946.8,2800.1,1853.3,2.524,6.2771]
[null,24,221.78,0.0011932,0.08319,951.9,2800.4,1848.5,2.5343,6.2691]
[null,24.5,222.86,0.0011952,0.08151,957,2800.6,1843.6,2.5444,6.2613]
[null,25,223.94,0.0011972,0.0799,962,2800.8,1838.8,2.5543,6.2536]
[null,25.5,224.99,0.0011991,0.07834,966.9,2801,1834.1,2.564,6.246]
[null,26,226.03,0.0012011,0.07685,971.7,2801.2,1829.5,2.5736,6.2386]
[null,26.5,227.06,0.001203,0.07541,976.5,2801.4,1824.9,2.5831,6.2313]
[null,27,228.06,0.001205,0.07402,981.2,2801.5,1820.3,2.5924,6.2241]
[null,27.5,229.06,0.0012069,0.07268,985.9,2801.6,1815.7,2.6016,6.217]
[null,28,230.04,0.0012088,0.07138,990.5,2801.7,1811.2,2.6106,6.2101]
[null,28.5,231.01,0.0012107,0.07013,995,2801.8,1806.8,2.6195,6.2032]
[null,29,231.96,0.0012126,0.06892,999.5,2801.8,1802.3,2.6283,6.1964]
[null,29.5,232.91,0.0012145,0.06775,1004,2801.9,1797.9,2.637,6.1898]
[null,30,233.84,0.0012163,0.06662,1008.4,2801.9,1793.5,2.6455,6.1832]
[null,31,235.66,0.00122,0.06446,1017,2801.9,1784.9,2.6623,6.1703]
[null,32,237.44,0.0012237,0.06243,1025.5,2801.8,1776.3,2.6786,6.1577]
[null,33,239.18,0.0012273,0.06052,1033.7,2801.7,1768,2.6946,6.1454]
[null,34,240.88,0.001231,0.05872,1041.8,2801.5,1759.7,2.7101,6.1335]
[null,35,242.54,0.0012345,0.05702,1049.8,2801.3,1751.5,2.7253,6.1218]
[null,36,244.16,0.0012381,0.0554,1057.6,2801,1743.4,2.7402,6.1103]
[null,37,245.75,0.0012416,0.05388,1065.3,2800.7,1735.4,2.7548,6.0992]
[null,38,247.31,0.0012451,0.05243,1072.8,2800.3,1727.5,2.769,6.0883]
[null,39,248.84,0.0012486,0.05105,1080.2,2799.9,1719.7,2.783,6.0775]
[null,40,250.33,0.0012521,0.04974,1087.5,2799.4,1711.9,2.7967,6.067]
[null,41,251.8,0.0012555,0.04849,1094.6,2798.9,1704.3,2.8101,6.0566]
[null,42,253.24,0.0012589,0.04729,1101.7,2798.4,1696.7,2.8233,6.0465]
[null,43,254.66,0.0012623,0.04615,1108.6,2797.8,1689.2,2.8362,6.0366]
[null,44,256.05,0.0012657,0.04506,1115.5,2797.2,1681.7,2.8489,6.0268]
[null,45,257.41,0.0012691,0.04402,1122.2,2796.5,1674.3,2.8614,6.0171]
[null,46,258.76,0.0012725,0.04302,1128.9,2795.9,1667,2.8737,6.0077]
[null,47,260.08,0.0012758,0.04206,1135.4,2795.2,1659.8,2.8858,5.9983]
[null,48,261.38,0.0012792,0.04114,1141.9,2794.4,1652.5,2.8976,5.9891]
[null,49,262.66,0.0012825,0.04026,1148.3,2793.6,1645.3,2.9093,5.9801]
[null,50,263.92,0.0012858,0.03941,1154.6,2792.8,1638.2,2.9209,5.9712]
[null,51,265.16,0.0012891,0.03859,1160.8,2792,1631.2,2.9322,5.9624]
[null,52,266.38,0.0012925,0.0378,1167,2791.1,1624.1,2.9434,5.9537]
[null,53,267.58,0.0012958,0.03704,1173.1,2790.2,1617.1,2.9545,5.945]
[null,54,268.77,0.001299,0.03631,1179.1,2789.3,1610.2,2.9653,5.9366]
[null,55,269.94,0.0013023,0.03561,1185.1,2788.4,1603.3,2.9761,5.9282]
[null,56,271.09,0.0013056,0.03492,1191,2787.4,1596.4,2.9867,5.9199]
[null,57,272.23,0.0013089,0.03426,1196.8,2786.4,1589.6,2.9971,5.9118]
[null,58,273.36,0.0013122,0.03363,1202.6,2785.4,1582.8,3.0074,5.9037]
[null,59,274.46,0.0013154,0.03301,1208.3,2784.3,1576,3.0176,5.8957]
[null,60,275.56,0.0013187,0.03241,1213.9,2783.3,1569.4,3.0277,5.8878]
[null,61,276.64,0.001322,0.03183,1219.5,2782.2,1562.7,3.0377,5.88]
[null,62,277.71,0.0013252,0.03127,1225.1,2781.1,1556,3.0475,5.8722]
[null,63,278.76,0.0013285,0.03073,1230.6,2779.9,1549.3,3.0572,5.8645]
[null,64,279.8,0.0013318,0.0302,1236,2778.8,1542.8,3.0669,5.8569]
[null,65,280.83,0.001335,0.02969,1241.4,2777.6,1536.2,3.0764,5.8494]
[null,66,281.85,0.0013383,0.0292,1246.8,2776.4,1529.6,3.0858,5.8419]
[null,67,282.85,0.0013416,0.02871,1252.1,2775.2,1523.1,3.0951,5.8344]
[null,68,283.85,0.0013448,0.02824,1257.3,2773.9,1516.6,3.1043,5.8272]
[null,69,284.83,0.0013481,0.02779,1262.5,2772.7,1510.2,3.1134,5.8198]
[null,70,285.8,0.0013514,0.02734,1267.7,2771.4,1503.7,3.1225,5.8126]
[null,71,286.76,0.0013546,0.02691,1272.9,2770.1,1497.2,3.1314,5.8054]
[null,72,287.71,0.0013579,0.02649,1278,2768.7,1490.7,3.1403,5.7983]
[null,73,288.65,0.0013612,0.02608,1283,2767.4,1484.4,3.149,5.7912]
[null,74,289.59,0.0013645,0.02568,1288,2766.1,1478.1,3.1577,5.7842]
[null,75,290.51,0.0013678,0.0253,1293,2764.7,1471.7,3.1663,5.7773]
[null,76,291.42,0.0013711,0.02492,1298,2763.3,1465.3,3.1749,5.7703]
[null,77,292.32,0.0013744,0.02455,1302.9,2761.8,1458.9,3.1834,5.7634]
[null,78,293.22,0.0013777,0.02419,1307.8,2760.4,1452.6,3.1918,5.7566]
[null,79,294.1,0.001381,0.02383,1312.7,2759,1446.3,3.2001,5.7498]
[null,80,294.98,0.0013843,0.02349,1317.5,2757.5,1440,3.2083,5.743]
[null,81,295.85,0.0013876,0.02316,1322.3,2756,1433.7,3.2165,5.7363]
[null,82,296.71,0.0013909,0.02283,1327,2754.5,1427.5,3.2246,5.7296]
[null,83,297.56,0.0013943,0.02251,1331.8,2753,1421.2,3.2327,5.723]
[null,84,298.4,0.0013976,0.0222,1336.5,2751.4,1414.9,3.2407,5.7163]
[null,85,299.24,0.001401,0.02189,1341.2,2749.9,1408.7,3.2487,5.7098]
[null,86,300.07,0.0014043,0.02159,1345.8,2748.3,1402.5,3.2565,5.7032]
[null,87,300.89,0.0014077,0.0213,1350.5,2746.7,1396.2,3.2644,5.6967]
[null,88,301.7,0.0014111,0.02101,1355.1,2745.1,1390,3.2721,5.6902]
[null,89,302.51,0.0014145,0.02073,1359.6,2743.4,1383.8,3.2799,5.6837]
[null,90,303.31,0.0014179,0.02046,1364.2,2741.8,1377.6,3.2875,5.6773]
[null,91,304.11,0.0014213,0.02019,1368.7,2740.2,1371.5,3.2951,5.6709]
[null,92,304.89,0.0014247,0.01993,1373.2,2738.5,1365.3,3.3027,5.6645]
[null,93,305.67,0.0014282,0.01967,1377.7,2736.8,1359.1,3.3102,5.6581]
[null,94,306.45,0.0014316,0.01942,1382.2,2735.1,1352.9,3.3177,5.6519]
[null,95,307.22,0.0014351,0.01917,1386.7,2733.4,1346.7,3.3251,5.6456]
[null,96,307.93,0.0014385000000000001,0.01893,1391.1,2731.6,1340.5,3.3325,5.6393]
[null,97,308.73,0.001442,0.01869,1395.5,2729.8,1334.3,3.3398,5.633]
[null,98,309.48,0.0014455,0.01845,1399.9,2728,1328.1,3.3471,5.6267]
[null,99,310.22,0.001449,0.01822,1404.3,2726.2,1321.9,3.3544,5.6205]
[null,100,310.96,0.0014526,0.018,1408.6,2724.4,1315.8,3.3616,5.6143]
[null,102,312.42,0.0014597,0.01756,1417.3,2720.8,1303.5,3.3759,5.6019]
[null,104,313.86,0.0014668,0.01714,1425.8,2717.1,1291.3,3.39,5.5897]
[null,105,314.57,0.0014704,0.01694,1430.1,2715.2,1285.1,3.397,5.5835]
[null,106,315.27,0.001474,0.01674,1434.4,2713.2,1278.8,3.404,5.5774]
[null,108,316.67,0.0014813,0.01635,1442.8,2709.4,1266.6,3.4179,5.5653]
[null,110,318.04,0.0014887,0.01597,1451.2,2705.4,1254.2,3.4316,5.5531]
[null,112,319.4,0.0014961,0.0156,1459.6,2701.5,1241.9,3.4452,5.5411]
[null,114,320.73,0.0015036,0.01525,1467.9,2697.3,1229.4,3.4587,5.5289]
[null,115,321.39,0.0015074,0.01507,1472.1,2695.3,1223.2,3.4654,5.5229]
[null,116,322.05,0.0015112,0.0149,1476.2,2693.2,1217,3.4721,5.5169]
[null,118,323.35,0.0015189,0.01457,1484.4,2689,1204.6,3.4854,5.5049]
[null,120,324.64,0.0015267,0.01425,1492.6,2684.8,1192.2,3.4986,5.493]
[null,122,325.9,0.0015345,0.01394,1500.7,2680.4,1179.7,3.5117,5.481]
[null,124,327.15,0.0015425,0.01363,1508.8,2676,1167.2,3.5247,5.469]
[null,125,327.77,0.0015465,0.01348,1512.9,2673.8,1160.9,3.5312,5.4631]
[null,126,328.39,0.0015506,0.01334,1516.9,2671.6,1154.7,3.5376,5.4572]
[null,128,329.61,0.0015588,0.01305,1524.9,2667,1142.1,3.5505,5.4453]
[null,130,330.81,0.001567,0.01277,1533,2662.4,1129.4,3.5633,5.4333]
[null,132,332,0.0015755,0.0125,1541,2657.7,1116.7,3.576,5.4214]
[null,134,333.18,0.001584,0.01224,1548.9,2653,1104.1,3.5886,5.4095]
[null,135,333.76,0.0015883,0.01211,1552.9,2650.6,1097.7,3.5949,5.4035]
[null,136,334.34,0.0015927,0.01199,1556.9,2648.2,1091.3,3.6012,5.3975]
[null,138,335.49,0.0016015,0.01174,1564.8,2643.3,1078.5,3.6137,5.3856]
[null,140,336.63,0.0016104,0.01149,1572.8,2638.3,1065.5,3.6262,5.3737]
[null,142,337.75,0.0016195,0.01126,1580.7,2633.2,1052.5,3.6387,5.3616]
[null,144,338.86,0.0016288,0.01102,1588.6,2628.1,1039.5,3.6511,5.3495]
[null,146,339.96,0.0016382,0.0108,1596.5,2622.9,1026.4,3.6635,5.3375]
[null,148,341.04,0.0016483,0.01057,1604.3,2617.1,1012.8,3.6755,5.3245]
[null,150,342.12,0.001658,0.01035,1612.2,2611.6,999.4,3.6877,5.3122]
[null,151,342.65,0.001663,0.01024,1616.1,2608.9,992.8,3.6938,5.3061]
[null,152,343.18,0.001668,0.01014,1620,2606.1,986.1,3.6999,5.2999]
[null,153,343.7,0.0016731,0.01003,1623.9,2603.2,979.3,3.706,5.2937]
[null,154,344.23,0.0016782,0.00993,1627.9,2600.4,972.5,3.7121,5.2874]
[null,155,344.75,0.0016834,0.009827,1631.8,2597.5,965.7,3.7181,5.2812]
[null,156,345.27,0.0016886,0.009726,1635.7,2594.6,958.9,3.7242,5.2749]
[null,157,345.78,0.0016939,0.009625,1639.7,2591.7,952,3.7303,5.2686]
[null,158,346.3,0.0016992,0.009526,1643.6,2588.7,945.1,3.7364,5.2623]
[null,159,346.81,0.0017046,0.009428,1647.6,2585.8,938.2,3.7425,5.256]
[null,160,347.32,0.0017101,0.00933,1651.5,2582.7,931.2,3.7486,5.2496]
[null,161,347.82,0.0017156,0.009234,1655.5,2579.7,924.2,3.7547,5.2432]
[null,162,348.32,0.0017212,0.009138,1659.4,2576.6,917.2,3.7609,5.2368]
[null,163,348.82,0.0017269,0.009043,1663.4,2573.5,910.1,3.767,5.2303]
[null,164,349.32,0.0017327,0.008949,1667.4,2570.4,903,3.7731,5.2238]
[null,165,349.82,0.0017385,0.008856,1671.4,2567.2,895.8,3.7793,5.2173]
[null,166,350.31,0.0017444,0.008763,1675.4,2564,888.6,3.7855,5.2108]
[null,167,350.8,0.0017504,0.008672,1679.5,2560.8,881.3,3.7916,5.2042]
[null,168,351.29,0.0017565,0.008581,1683.5,2557.5,874,3.7978,5.1975]
[null,169,351.77,0.0017627,0.00849,1687.6,2554.2,866.6,3.804,5.1908]
[null,170,352.26,0.001769,0.008401,1691.6,2550.8,859.2,3.8103,5.1841]
[null,171,352.74,0.0017754,0.008312,1695.7,2547.4,851.7,3.8165,5.1773]
[null,172,353.22,0.0017818,0.008223,1699.8,2544,844.2,3.8228,5.1705]
[null,173,353.69,0.0017884,0.008136,1704,2540.5,836.5,3.8291,5.1636]
[null,174,354.16,0.0017951,0.008048,1708.1,2536.9,828.8,3.8354,5.1567]
[null,175,354.64,0.0018019,0.007962,1712.3,2533.3,821,3.8417,5.1497]
[null,176,355.1,0.0018089,0.007875,1716.4,2529.7,813.3,3.8481,5.1426]
[null,177,355.57,0.0018159,0.00779,1720.6,2526,805.4,3.8545,5.1354]
[null,178,356.04,0.0018231,0.007704,1724.9,2522.2,797.3,3.861,5.1282]
[null,179,356.5,0.0018305,0.007619,1729.1,2518.3,789.2,3.8674,5.1209]
[null,180,356.96,0.001838,0.007534,1733.4,2514.4,781,3.8739,5.1135]
[null,181,357.42,0.0018456,0.00745,1737.7,2510.4,772.7,3.8805,5.1059]
[null,182,357.87,0.0018534,0.007366,1742.1,2506.3,764.2,3.8871,5.0983]
[null,183,358.32,0.0018614,0.007282,1746.4,2502.2,755.8,3.8937,5.0905]
[null,184,358.78,0.0018696,0.007198,1750.8,2497.9,747.1,3.9004,5.0826]
[null,185,359.22,0.001878,0.007115,1755.3,2493.6,738.3,3.9071,5.0746]
[null,186,359.67,0.0018865,0.007032,1759.8,2489.1,729.3,3.9139,5.0664]
[null,187,360.12,0.0018953,0.006949,1764.3,2484.5,720.2,3.9208,5.0581]
[null,188,360.56,0.0019043,0.006866,1768.9,2479.8,710.9,3.9277,5.0496]
[null,189,361,0.0019136,0.006783,1773.5,2475,701.5,3.9347,5.0409]
[null,190,361.44,0.0019231,0.0067,1778.2,2470.1,691.9,3.9417,5.0321]
[null,191,361.88,0.0019329,0.006617,1782.9,2465,682.1,3.9489,5.0231]
[null,192,362.31,0.001943,0.006534,1787.7,2459.8,672.1,3.9561,5.0139]
[null,193,362.74,0.0019534,0.006452,1792.5,2454.5,662,3.9634,5.0045]
[null,194,363.17,0.0019642,0.006369,1797.5,2449.1,651.6,3.9708,4.9949]
[null,195,363.6,0.0019754,0.006287,1802.5,2443.5,641,3.9784,4.9852]
[null,196,364.03,0.0019869,0.006204,1807.5,2437.8,630.3,3.9861,4.9753]
[null,197,364.45,0.0019988,0.006121,1812.7,2432,619.3,3.9939,4.9652]
[null,198,364.87,0.002011,0.006039,1817.9,2426.1,608.2,4.0018,4.9549]
[null,199,365.29,0.002024,0.005956,1823.3,2420,596.7,4.0098,4.9445]
[null,200,365.71,0.002038,0.005873,1828.8,2413.8,585,4.0181,4.9338]
[null,201,366.13,0.002052,0.00579,1834.3,2407.4,573.1,4.0265,4.9229]
[null,202,366.54,0.002066,0.005706,1840.1,2400.9,560.8,4.0351,4.9118]
[null,203,366.96,0.002082,0.005622,1845.9,2394.2,548.3,4.0439,4.9005]
[null,204,367.37,0.002098,0.005537,1851.9,2387.3,535.4,4.053,4.8888]
[null,205,367.77,0.002115,0.005452,1858.1,2380.2,522.1,4.0623,4.8768]
[null,206,368.18,0.002134,0.005365,1864.5,2372.8,508.3,4.0719,4.8645]
[null,207,368.59,0.002153,0.005278,1871.1,2365.2,494.1,4.0819,4.8518]
[null,208,368.99,0.002173,0.005189,1877.9,2357.2,479.3,4.0921,4.8386]
[null,209,369.39,0.002195,0.005098,1884.9,2348.9,464,4.1027,4.8249]
[null,210,369.79,0.002218,0.005006,1892.2,2340.2,448,4.1137,4.8106]
[null,211,370.19,0.002242,0.004912,1899.7,2331.1,431.4,4.1251,4.7956]
[null,212,370.58,0.002268,0.00478,1907.6,2321.3,413.7,4.1369,4.7797]
[null,213,370.98,0.002296,0.004714,1915.8,2310.9,395.1,4.1493,4.7628]
[null,214,371.37,0.002327,0.004609,1924.7,2299.8,375.1,4.1628,4.7447]
[null,215,371.76,0.002365,0.004499,1934.9,2287.6,352.7,4.1783,4.7251]
[null,216,372.15,0.002408,0.004382,1946,2274.2,328.2,4.1951,4.7036]
[null,217,372.53,0.002455,0.004256,1957.9,2259,301.1,4.2131,4.6796]
[null,218,372.92,0.00251,0.004116,1971,2241.6,270.6,4.2331,4.6519]
[null,219,373.3,0.002577,0.003956,1986.6,2220.4,233.8,4.2569,4.6185]
[null,220,373.68,0.002675,0.003757,2007.7,2192.5,184.8,4.2891,4.5748]
[null,221.000000001,374.06,0.002864,0.003461,2045,2147.6,102.6,4.3463,4.5048]
[]
[null,338,338,338,338,338,338,338,338,338]

{"sheet":"T(P)","index":2,"n_rows":379,"n_cols":9,"rows_kept":379,"cut":false,"hidden":false,"merged":[[8,9,10,9],[0,0,2,8],[8,0,10,0],[8,1,10,1],[8,2,10,2],[8,3,10,3],[8,4,10,4],[8,5,10,5],[8,6,10,6],[8,7,10,7],[8,8,10,8],[34,0,36,0],[34,1,36,1],[34,2,36,2],[34,3,36,3],[34,4,36,4],[34,5,36,5],[34,6,36,6],[34,7,36,7],[34,8,36,8]],"flags":["formulas_cached_only"]}
["Термодинамические свойства воды и водяного пара в состоянии насыщения (аргумент - давление)\n"]
[]
[]
[null,null,null,100]
[]
["Расчетное абс. давление, бар",null,null,100]
[]
["Результат"]
["р,бар","t, oС","v', м3/кг","v\", м3/кг","h', кДж/кг","h\", кДж/кг","г, кДж/кг","s', кДж/(кг*К)","s\", кДж/(кг*К)"]
[{"$nulls":8},"кДж/(кг-К)"]
[]
[100,310.96,0.0014526,0.018,1408.6,2724.4,1315.8,3.3616,5.6143]
[]
[]
["Служебные ячейки"]
[2,"кгс/см2",2,"Цельсия"]
[null,"бар",null,"Кельвина"]
[null,"атм"]
[null,"МПа"]
[null,"мм.рт.ст."]
[null,"м.водн.ст."]
[1,"Абсолютное давление"]
[null,"Избыточное давление"]
[]
["Давлениие, бар",null,100]
[null,null,238]
[100,310.96,0.0014526,0.018,1408.6,2724.4,1315.8,3.3616,5.6143]
[102,312.42,0.0014597,0.01756,1417.3,2720.8,1303.5,3.3759,5.6019]
[100,310.96,0.0014526,0.018,1408.6,2724.4,1315.8,3.3616,5.6143]
[]
[]
[]
[]
["База данных"]
["р,бар","t, oС","v', м3/кг","v\", м3/кг","h', кДж/кг","h\", кДж/кг","г, кДж/кг","s', кДж/(кг*К)","s\", кДж/(кг*К)"]
[{"$nulls":8},"кДж/(кг-К)"]
[]
[]
[]
[0.01,6.982,0.0010001,129.208,29.33,2513.8,2484.5,0.106,8.9756]
[0.015,13.034,0.0010006,87.982,54.71,2525,2470.3,0.1956,8.8278]
[0.02,17.511,0.0010012,67.006,73.45,2533.2,2459.8,0.2606,8.7236]
[0.025,21.094,0.001002,54.256,88.44,2539.7,2451.3,0.3119,8.6431]
[0.03,24.098,0.0010027,45.668,101,2545.2,2444.2,0.3543,8.5776]
[0.035,26.692,0.0010033,39.48,111.84,2549.9,2438.1,0.3907,8.5224]
[0.04,28.981,0.001004,34.803,121.41,2554.1,2432.7,0.4224,8.4747]
[0.045,31.034,0.0010046,31.142,129.98,2557.8,2427.8,0.4507,8.4327]
[0.05,32.9,0.0010052,28.196,137.77,2561.2,2423.4,0.4762,8.3952]
[0.055,34.6,0.0010058,25.772,144.91,2564.2,2419.3,0.4995,8.3613]
[0.06,36.18,0.0010064,23.742,151.5,2567.1,2415.6,0.5209,8.3305]
[0.065,37.65,0.0010069,22.017,157.64,2569.7,2412.1,0.5401,8.3022]
[0.07,39.02,0.0010074,20.532,163.38,2572.2,2408.8,0.5591,8.276]
[0.075,40.32,0.0010079,19.241,168.77,2574.5,2405.7,0.5763,8.2517]
[0.08,41.53,0.0010084,18.106,173.87,2576.7,2402.8,0.5926,8.2289]
[0.085,42.69,0.0010089,17.102,178.69,2578.8,2400.1,0.6079,8.2076]
[0.09,43.79,0.0010094,16.206,183.28,2580.8,2397.5,0.6224,8.1875]
[0.095,44.83,0.0010098,15.402,187.66,2582.6,2394.9,0.6361,8.1685]
[0.1,45.83,0.0010102,14.676,191.84,2584.4,2392.6,0.6493,8.1505]
[0.11,47.71,0.0010111,13.418,199.68,2587.8,2388.1,0.6738,8.1171]
[0.12,49.45,0.0010119,12.364,206.94,2590.9,2384,0.6963,8.0867]
[0.13,51.06,0.0010126,11.467,213.7,2593.7,2380,0.7172,8.0588]
[0.14,52.58,0.0010133,10.696,220.03,2596.4,2376.4,0.7367,8.033]
[0.15,54,0.001014,10.025,225.98,2598.9,2372.9,0.7549,8.0089]
[0.16,55.34,0.0010147,9.4348,231.6,2601.3,2369.7,0.7721,7.9865]
[0.17,56.62,0.0010154,8.9128,236.93,2603.5,2366.6,0.7883,7.9655]
[0.18,57.83,0.001016,8.447,242,2605.7,2363.7,0.8036,7.9456]
[0.19,58.98,0.0010166,8.0288,246.83,2607.7,2360.9,0.8182,7.9269]
[0.2,60.09,0.0010172,7.6515,251.46,2609.6,2358.1,0.8321,7.9092]
[0.21,61.15,0.0010178,7.3091,255.89,2611.5,2355.6,0.8454,7.8923]
[0.22,62.16,0.0010183,6.9967,260.14,2613.2,2353.1,0.8581,7.8762]
[0.23,63.14,0.0010189,6.711,264.24,2614.9,2350.7,0.8703,7.8609]
[0.24,64.08,0.0010194,6.4483,268.18,2616.6,2348.4,0.882,7.8462]
[0.25,64.99,0.0010199,6.206,271.99,2618.1,2346.1,0.8932,7.8321]
[0.26,65.87,0.0010204,5.9819,275.68,2619.7,2344,0.9041,7.8186]
[0.27,66.72,0.0010209,5.7739,279.24,2621.1,2341.9,0.9146,7.8057]
[0.28,67.55,0.0010214,5.5804,282.7,2622.6,2339.9,0.9248,7.7932]
[0.29,68.35,0.0010219,5.3998,286.05,2624,2337.9,0.9346,7.7811]
[0.3,69.12,0.0010223,5.2308,289.31,2625.3,2336,0.9441,7.7695]
[0.32,70.62,0.0010232,4.9238,295.55,2627.8,2332.2,0.9623,7.7474]
[0.34,72.03,0.0010241,4.6518,301.48,2630.3,2328.8,0.9795,7.7266]
[0.36,73.37,0.0010249,4.4092,307.12,2632.5,2325.4,0.9958,7.707]
[0.38,74.66,0.0010257,4.1915,312.5,2634.7,2322.2,1.0113,7.6886]
[0.4,75.89,0.0010265,3.9949,317.65,2636.8,2319.2,1.0261,7.6711]
[0.42,77.06,0.0010272,3.8165,322.6,2638.8,2316.2,1.0403,7.6544]
[0.44,78.19,0.001028,3.6537,327.36,2640.7,2313.3,1.0539,7.6386]
[0.46,79.28,0.0010287,3.5047,331.95,2642.5,2310.5,1.0669,7.6234]
[0.48,80.33,0.0010294,3.3678,335.35,2644.3,2308.9,1.0794,7.609]
[0.5,81.35,0.0010301,3.2415,340.57,2646,2305.4,1.0912,7.5951]
[0.55,83.74,0.0010317,2.9648,350.61,2650,2299.4,1.1194,7.5627]
[0.6,85.95,0.0010333,2.7329,359.93,2653.6,2293.7,1.1454,7.5332]
[0.65,88.02,0.0010347,2.5357,368.62,2657,2288.4,1.1696,7.5061]
[0.7,89.96,0.0010361,2.3658,376.77,2660.2,2283.4,1.1921,7.4811]
[0.75,91.78,0.0010375,2.2179,384.45,2663.2,2278.8,1.2132,7.4577]
[0.8,93.51,0.0010387,2.0879,391.72,2666,2274.3,1.233,7.436]
[0.85,95.14,0.00104,1.9728,398.63,2668.6,2270,1.2518,7.4155]
[0.9,96.71,0.0010412,1.8701,405.21,2671.1,2265.9,1.2696,7.3963]
[0.95,98.2,0.0010423,1.7779,411.49,2673.5,2262,1.2865,7.3781]
[1,99.63,0.0010434,1.6946,417.51,2675.7,2258.2,1.3027,7.3608]
[1.1,102.32,0.0010455,1.5501,428.84,2680,2251.2,1.333,7.3288]
[1.2,104.81,0.0010476,1.4289,439.36,2683.8,2244.4,1.3609,7.2996]
[1.3,107.13,0.0010495,1.3258,449.19,2687.4,2238.2,1.3868,7.2728]
[1.4,109.32,0.0010513,1.237,458.42,2690.8,2232.4,1.4109,7.248]
[1.5,111.37,0.001053,1.1597,467.13,2693.9,2226.8,1.4336,7.2248]
[1.6,113.32,0.0010547,1.0917,475.38,2696.8,2221.4,1.455,7.2032]
[1.7,115.17,0.0010563,1.0315,483.22,2699.5,2216.3,1.4752,7.1829]
[1.8,116.93,0.0010579,0.97775,490.7,2702.1,2211.4,1.4944,7.1638]
[1.9,118.62,0.0010594,0.92951,497.85,2704.6,2206.8,1.5127,7.1458]
[2,120.23,0.0010608,0.88592,504.7,2706.9,2202.2,1.5301,7.1286]
[2.1,121.78,0.0010623,0.84636,511.3,2709.2,2197.9,1.5468,7.1123]
[2.2,123.27,0.0010636,0.81027,517.6,2711.3,2193.7,1.5628,7.0967]
[2.3,124.71,0.001065,0.77724,523.7,2713.3,2189.6,1.5781,7.0819]
[2.4,126.09,0.0010663,0.74684,529.6,2715.3,2185.7,1.5929,7.0676]
[2.5,127.43,0.0010675,0.71881,535.4,2717.2,2181.8,1.6072,7.054]
[2.6,128.73,0.0010688,0.69288,540.9,2719,2178.1,1.6209,7.0409]
[2.7,129.98,0.00107,0.66878,546.2,2720.7,2174.5,1.6342,7.0282]
[2.8,131.2,0.0010712,0.64636,551.4,2722.3,2170.9,1.6471,7.0161]
[2.9,132.39,0.0010724,0.62544,556.5,2723.9,2167.4,1.6596,7.0044]
[3,133.54,0.0010735,0.60586,561.4,2725.5,2164.1,1.6717,6.993]
[3.1,134.66,0.0010746,0.5875,566.2,2727,2160.8,1.6834,6.982]
[3.2,135.76,0.0010757,0.57027,570.9,2728.4,2157.5,1.6948,6.9714]
[3.3,136.82,0.0010768,0.55402,575.5,2729.8,2154.3,1.7059,6.9611]
[3.4,137.86,0.0010779,0.53871,579.9,2731.2,2151.3,1.7168,6.9511]
[3.5,138.88,0.0010789,0.52425,584.3,2732.5,2148.2,1.7273,6.9414]
[3.6,139.87,0.0010799,0.51056,588.5,2733.8,2145.3,1.7376,6.932]
[3.7,140.84,0.0010809,0.49758,592.7,2735,2142.3,1.7476,6.9228]
[3.8,141.79,0.0010819,0.48527,596.8,2736.2,2139.4,1.7575,6.9138]
[3.9,142.72,0.0010829,0.47357,600.8,2737.4,2136.6,1.767,6.9051]
[4,143.62,0.0010839,0.46242,604.7,2738.5,2133.8,1.7764,6.8966]
[4.1,144.52,0.0010848,0.45181,608.5,2739.7,2131.2,1.7856,6.8883]
[4.2,145.39,0.0010858,0.44168,612.3,2740.7,2128.4,1.7946,6.8802]
[4.3,146.25,0.0010867,0.43201,616,2741.8,2125.8,1.8034,6.8723]
[4.4,147.09,0.0010876,0.42276,619.6,2742.8,2123.2,1.812,6.8645]
[4.5,147.92,0.0010885,0.41392,623.2,2743.8,2120.6,1.8204,6.857]
[4.6,148.73,0.0010894,0.40544,626.7,2744.8,2118.1,1.8287,6.8496]
[4.7,149.53,0.0010903,0.39731,630.1,2745.8,2115.7,1.8368,6.8424]
[4.8,150.31,0.0010911,0.3895,633.5,2746.7,2113.2,1.8448,6.8352]
[4.9,151.09,0.001092,0.38202,636.8,2747.6,2110.8,1.8527,6.8283]
[5,151.85,0.0010928,0.37481,640.1,2748.5,2108.4,1.8604,6.8215]
[5.2,153.33,0.0010945,0.3612,646.5,2750.2,2103.7,1.8754,6.8083]
[5.4,154.77,0.0010961,0.34857,652.8,2751.9,2099.1,1.8899,6.7955]
[5.5,155.47,0.0010969,0.34259,655.8,2752.7,2096.9,1.897,6.7893]
[5.6,156.16,0.0010977,0.33681,658.8,2753.4,2094.6,1.904,6.7832]
[5.8,157.52,0.0010993,0.32583,664.7,2755,2090.3,1.9176,6.7713]
[6,158.84,0.0011009,0.31556,670.4,2756.4,2086,1.9308,6.7598]
[6.2,160.12,0.0011024,0.30593,676,2757.8,2081.8,1.9437,6.7487]
[6.4,161.38,0.0011039,0.29689,681.5,2759.2,2077.7,1.9562,6.7379]
[6.5,161.99,0.0011046,0.29257,684.2,2759.9,2075.7,1.9623,6.7326]
[6.6,162.6,0.0011053,0.28837,686.8,2760.5,2073.7,1.9684,6.7274]
[6.8,163.79,0.0011068,0.28033,692,2761.7,2069.7,1.9803,6.7173]
[7,164.96,0.0011082,0.27274,697.1,2762.9,2065.8,1.9918,6.7074]
[7.2,166.1,0.0011096,0.26556,702,2764.1,2062.1,2.0031,6.6978]
[7.4,167.21,0.001111,0.25875,706.9,2765.2,2058.3,2.0141,6.6884]
[7.5,167.76,0.0011117,0.25548,709.3,2765.8,2056.5,2.0195,6.6838]
[7.6,168.3,0.0011123,0.25228,711.7,2766.3,2054.6,2.0249,6.6793]
[7.8,169.37,0.0011137,0.24614,716.4,2767.4,2051,2.0354,6.6704]
[8,170.42,0.001115,0.2403,720.9,2768.4,2047.5,2.0457,6.6618]
[8.2,171.44,0.0011163,0.23472,725.4,2769.3,2043.9,2.0558,6.6532]
[8.4,172.45,0.0011176,0.22941,729.8,2770.3,2040.5,2.0657,6.645]
[8.5,172.95,0.0011182,0.22685,732,2770.8,2038.8,2.0705,6.6409]
[8.6,173.44,0.0011188,0.22434,734.2,2771.2,2037,2.0753,6.6369]
[8.8,174.4,0.0011201,0.21948,738.4,2772.1,2033.7,2.0848,6.6289]
[9,175.36,0.0011213,0.21484,742.6,2773,2030.4,2.0941,6.6212]
[9.2,176.29,0.0011226,0.21038,746.8,2773.8,2027,2.1033,6.6136]
[9.4,177.21,0.0011238,0.20612,750.8,2774.7,2023.9,2.1122,6.6062]
[9.6,178.12,0.001125,0.20202,754.8,2775.5,2020.7,2.121,6.5989]
[9.8,179.01,0.0011262,0.19809,758.7,2776.2,2017.5,2.1297,6.5917]
[10,179.88,0.0011274,0.1943,762.6,2777,2014.4,2.1382,6.5847]
[10.5,182.01,0.0011303,0.18546,772,2778.7,2006.7,2.1588,6.5677]
[11,184.06,0.0011331,0.17739,781.1,2780.4,1999.3,2.1786,6.5515]
[11.5,186.04,0.0011359,0.17,789.9,2782,1992.1,2.1976,6.5359]
[12,187.96,0.0011386,0.1632,798.4,2783.4,1985,2.216,6.521]
[12.5,189.81,0.0011412,0.15693,806.7,2784.8,1978.1,2.2338,6.5066]
[13,191.6,0.0011438,0.15112,814.7,2786,1971.3,2.2509,6.4927]
[13.5,193.35,0.0011464,0.14574,822.5,2787.3,1964.8,2.2675,6.4794]
[14,195.04,0.0011489,0.14072,830.1,2788.4,1958.3,2.2836,6.4665]
[14.5,196.68,0.0011514,0.13603,837.5,2789.4,1951.9,2.2992,6.4539]
[15,198.28,0.0011538,0.13165,844.7,2790.4,1945.7,2.3144,6.4418]
[15.5,199.84,0.0011562,0.12754,851.7,2791.3,1939.6,2.3292,6.43]
[16,201.37,0.0011586,0.12368,858.6,2792.2,1933.6,2.3436,6.4187]
[16.5,202.85,0.001161,0.12004,865.3,2793,1927.7,2.3576,6.4075]
[17,204.3,0.0011633,0.11661,871.8,2793.8,1922,2.3712,6.3967]
[17.5,205.72,0.0011656,0.11338,878.3,2794.5,1916.2,2.3846,6.3862]
[18,207.1,0.0011678,0.11031,884.6,2795.1,1910.5,2.3976,6.3759]
[18.5,208.46,0.00117,0.1074,890.7,2795.8,1905.1,2.4103,6.3659]
[19,209.79,0.0011722,0.10464,896.8,2796.4,1899.6,2.4227,6.3561]
[19.5,211.09,0.0011744,0.10202,902.7,2796.9,1894.2,2.4349,6.3466]
[20,212.37,0.0011766,0.09953,908.6,2797.4,1888.8,2.4468,6.3373]
[20.5,213.62,0.0011787,0.09715,914.73,2797.9,1883.6,2.4585,6.3281]
[21,214.85,0.0011808,0.09488,919.9,2798.3,1878.4,2.4699,6.3192]
[21.5,216.05,0.001183,0.09271,925.5,2798.7,1873.2,2.4812,6.3104]
[22,217.24,0.001185,0.09064,930.9,2799.1,1868.2,2.4922,6.3018]
[22.5,218.4,0.0011871,0.08866,936.3,2799.5,1863.2,2.503,6.2934]
[23,219.54,0.0011891,0.08676,941.6,2799.8,1858.2,2.5136,6.2851]
[23.5,220.67,0.0011912,0.08494,946.8,2800.1,1853.3,2.524,6.2771]
[24,221.78,0.0011932,0.08319,951.9,2800.4,1848.5,2.5343,6.2691]
[24.5,222.86,0.0011952,0.08151,957,2800.6,1843.6,2.5444,6.2613]
[25,223.94,0.0011972,0.0799,962,2800.8,1838.8,2.5543,6.2536]
[25.5,224.99,0.0011991,0.07834,966.9,2801,1834.1,2.564,6.246]
[26,226.03,0.0012011,0.07685,971.7,2801.2,1829.5,2.5736,6.2386]
[26.5,227.06,0.001203,0.07541,976.5,2801.4,1824.9,2.5831,6.2313]
[27,228.06,0.001205,0.07402,981.2,2801.5,1820.3,2.5924,6.2241]
[27.5,229.06,0.0012069,0.07268,985.9,2801.6,1815.7,2.6016,6.217]
[28,230.04,0.0012088,0.07138,990.5,2801.7,1811.2,2.6106,6.2101]
[28.5,231.01,0.0012107,0.07013,995,2801.8,1806.8,2.6195,6.2032]
[29,231.96,0.0012126,0.06892,999.5,2801.8,1802.3,2.6283,6.1964]
[29.5,232.91,0.0012145,0.06775,1004,2801.9,1797.9,2.637,6.1898]
[30,233.84,0.0012163,0.06662,1008.4,2801.9,1793.5,2.6455,6.1832]
[31,235.66,0.00122,0.06446,1017,2801.9,1784.9,2.6623,6.1703]
[32,237.44,0.0012237,0.06243,1025.5,2801.8,1776.3,2.6786,6.1577]
[33,239.18,0.0012273,0.06052,1033.7,2801.7,1768,2.6946,6.1454]
[34,240.88,0.001231,0.05872,1041.8,2801.5,1759.7,2.7101,6.1335]
[35,242.54,0.0012345,0.05702,1049.8,2801.3,1751.5,2.7253,6.1218]
[36,244.16,0.0012381,0.0554,1057.6,2801,1743.4,2.7402,6.1103]
[37,245.75,0.0012416,0.05388,1065.3,2800.7,1735.4,2.7548,6.0992]
[38,247.31,0.0012451,0.05243,1072.8,2800.3,1727.5,2.769,6.0883]
[39,248.84,0.0012486,0.05105,1080.2,2799.9,1719.7,2.783,6.0775]
[40,250.33,0.0012521,0.04974,1087.5,2799.4,1711.9,2.7967,6.067]
[41,251.8,0.0012555,0.04849,1094.6,2798.9,1704.3,2.8101,6.0566]
[42,253.24,0.0012589,0.04729,1101.7,2798.4,1696.7,2.8233,6.0465]
[43,254.66,0.0012623,0.04615,1108.6,2797.8,1689.2,2.8362,6.0366]
[44,256.05,0.0012657,0.04506,1115.5,2797.2,1681.7,2.8489,6.0268]
[45,257.41,0.0012691,0.04402,1122.2,2796.5,1674.3,2.8614,6.0171]
[46,258.76,0.0012725,0.04302,1128.9,2795.9,1667,2.8737,6.0077]
[47,260.08,0.0012758,0.04206,1135.4,2795.2,1659.8,2.8858,5.9983]
[48,261.38,0.0012792,0.04114,1141.9,2794.4,1652.5,2.8976,5.9891]
[49,262.66,0.0012825,0.04026,1148.3,2793.6,1645.3,2.9093,5.9801]
[50,263.92,0.0012858,0.03941,1154.6,2792.8,1638.2,2.9209,5.9712]
[51,265.16,0.0012891,0.03859,1160.8,2792,1631.2,2.9322,5.9624]
[52,266.38,0.0012925,0.0378,1167,2791.1,1624.1,2.9434,5.9537]
[53,267.58,0.0012958,0.03704,1173.1,2790.2,1617.1,2.9545,5.945]
[54,268.77,0.001299,0.03631,1179.1,2789.3,1610.2,2.9653,5.9366]
[55,269.94,0.0013023,0.03561,1185.1,2788.4,1603.3,2.9761,5.9282]
[56,271.09,0.0013056,0.03492,1191,2787.4,1596.4,2.9867,5.9199]
[57,272.23,0.0013089,0.03426,1196.8,2786.4,1589.6,2.9971,5.9118]
[58,273.36,0.0013122,0.03363,1202.6,2785.4,1582.8,3.0074,5.9037]
[59,274.46,0.0013154,0.03301,1208.3,2784.3,1576,3.0176,5.8957]
[60,275.56,0.0013187,0.03241,1213.9,2783.3,1569.4,3.0277,5.8878]
[61,276.64,0.001322,0.03183,1219.5,2782.2,1562.7,3.0377,5.88]
[62,277.71,0.0013252,0.03127,1225.1,2781.1,1556,3.0475,5.8722]
[63,278.76,0.0013285,0.03073,1230.6,2779.9,1549.3,3.0572,5.8645]
[64,279.8,0.0013318,0.0302,1236,2778.8,1542.8,3.0669,5.8569]
[65,280.83,0.001335,0.02969,1241.4,2777.6,1536.2,3.0764,5.8494]
[66,281.85,0.0013383,0.0292,1246.8,2776.4,1529.6,3.0858,5.8419]
[67,282.85,0.0013416,0.02871,1252.1,2775.2,1523.1,3.0951,5.8344]
[68,283.85,0.0013448,0.02824,1257.3,2773.9,1516.6,3.1043,5.8272]
[69,284.83,0.0013481,0.02779,1262.5,2772.7,1510.2,3.1134,5.8198]
[70,285.8,0.0013514,0.02734,1267.7,2771.4,1503.7,3.1225,5.8126]
[71,286.76,0.0013546,0.02691,1272.9,2770.1,1497.2,3.1314,5.8054]
[72,287.71,0.0013579,0.02649,1278,2768.7,1490.7,3.1403,5.7983]
[73,288.65,0.0013612,0.02608,1283,2767.4,1484.4,3.149,5.7912]
[74,289.59,0.0013645,0.02568,1288,2766.1,1478.1,3.1577,5.7842]
[75,290.51,0.0013678,0.0253,1293,2764.7,1471.7,3.1663,5.7773]
[76,291.42,0.0013711,0.02492,1298,2763.3,1465.3,3.1749,5.7703]
[77,292.32,0.0013744,0.02455,1302.9,2761.8,1458.9,3.1834,5.7634]
[78,293.22,0.0013777,0.02419,1307.8,2760.4,1452.6,3.1918,5.7566]
[79,294.1,0.001381,0.02383,1312.7,2759,1446.3,3.2001,5.7498]
[80,294.98,0.0013843,0.02349,1317.5,2757.5,1440,3.2083,5.743]
[81,295.85,0.0013876,0.02316,1322.3,2756,1433.7,3.2165,5.7363]
[82,296.71,0.0013909,0.02283,1327,2754.5,1427.5,3.2246,5.7296]
[83,297.56,0.0013943,0.02251,1331.8,2753,1421.2,3.2327,5.723]
[84,298.4,0.0013976,0.0222,1336.5,2751.4,1414.9,3.2407,5.7163]
[85,299.24,0.001401,0.02189,1341.2,2749.9,1408.7,3.2487,5.7098]
[86,300.07,0.0014043,0.02159,1345.8,2748.3,1402.5,3.2565,5.7032]
[87,300.89,0.0014077,0.0213,1350.5,2746.7,1396.2,3.2644,5.6967]
[88,301.7,0.0014111,0.02101,1355.1,2745.1,1390,3.2721,5.6902]
[89,302.51,0.0014145,0.02073,1359.6,2743.4,1383.8,3.2799,5.6837]
[90,303.31,0.0014179,0.02046,1364.2,2741.8,1377.6,3.2875,5.6773]
[91,304.11,0.0014213,0.02019,1368.7,2740.2,1371.5,3.2951,5.6709]
[92,304.89,0.0014247,0.01993,1373.2,2738.5,1365.3,3.3027,5.6645]
[93,305.67,0.0014282,0.01967,1377.7,2736.8,1359.1,3.3102,5.6581]
[94,306.45,0.0014316,0.01942,1382.2,2735.1,1352.9,3.3177,5.6519]
[95,307.22,0.0014351,0.01917,1386.7,2733.4,1346.7,3.3251,5.6456]
[96,307.93,0.0014385000000000001,0.01893,1391.1,2731.6,1340.5,3.3325,5.6393]
[97,308.73,0.001442,0.01869,1395.5,2729.8,1334.3,3.3398,5.633]
[98,309.48,0.0014455,0.01845,1399.9,2728,1328.1,3.3471,5.6267]
[99,310.22,0.001449,0.01822,1404.3,2726.2,1321.9,3.3544,5.6205]
[100,310.96,0.0014526,0.018,1408.6,2724.4,1315.8,3.3616,5.6143]
[102,312.42,0.0014597,0.01756,1417.3,2720.8,1303.5,3.3759,5.6019]
[104,313.86,0.0014668,0.01714,1425.8,2717.1,1291.3,3.39,5.5897]
[105,314.57,0.0014704,0.01694,1430.1,2715.2,1285.1,3.397,5.5835]
[106,315.27,0.001474,0.01674,1434.4,2713.2,1278.8,3.404,5.5774]
[108,316.67,0.0014813,0.01635,1442.8,2709.4,1266.6,3.4179,5.5653]
[110,318.04,0.0014887,0.01597,1451.2,2705.4,1254.2,3.4316,5.5531]
[112,319.4,0.0014961,0.0156,1459.6,2701.5,1241.9,3.4452,5.5411]
[114,320.73,0.0015036,0.01525,1467.9,2697.3,1229.4,3.4587,5.5289]
[115,321.39,0.0015074,0.01507,1472.1,2695.3,1223.2,3.4654,5.5229]
[116,322.05,0.0015112,0.0149,1476.2,2693.2,1217,3.4721,5.5169]
[118,323.35,0.0015189,0.01457,1484.4,2689,1204.6,3.4854,5.5049]
[120,324.64,0.0015267,0.01425,1492.6,2684.8,1192.2,3.4986,5.493]
[122,325.9,0.0015345,0.01394,1500.7,2680.4,1179.7,3.5117,5.481]
[124,327.15,0.0015425,0.01363,1508.8,2676,1167.2,3.5247,5.469]
[125,327.77,0.0015465,0.01348,1512.9,2673.8,1160.9,3.5312,5.4631]
[126,328.39,0.0015506,0.01334,1516.9,2671.6,1154.7,3.5376,5.4572]
[128,329.61,0.0015588,0.01305,1524.9,2667,1142.1,3.5505,5.4453]
[130,330.81,0.001567,0.01277,1533,2662.4,1129.4,3.5633,5.4333]
[132,332,0.0015755,0.0125,1541,2657.7,1116.7,3.576,5.4214]
[134,333.18,0.001584,0.01224,1548.9,2653,1104.1,3.5886,5.4095]
[135,333.76,0.0015883,0.01211,1552.9,2650.6,1097.7,3.5949,5.4035]
[136,334.34,0.0015927,0.01199,1556.9,2648.2,1091.3,3.6012,5.3975]
[138,335.49,0.0016015,0.01174,1564.8,2643.3,1078.5,3.6137,5.3856]
[140,336.63,0.0016104,0.01149,1572.8,2638.3,1065.5,3.6262,5.3737]
[142,337.75,0.0016195,0.01126,1580.7,2633.2,1052.5,3.6387,5.3616]
[144,338.86,0.0016288,0.01102,1588.6,2628.1,1039.5,3.6511,5.3495]
[146,339.96,0.0016382,0.0108,1596.5,2622.9,1026.4,3.6635,5.3375]
[148,341.04,0.0016483,0.01057,1604.3,2617.1,1012.8,3.6755,5.3245]
[150,342.12,0.001658,0.01035,1612.2,2611.6,999.4,3.6877,5.3122]
[151,342.65,0.001663,0.01024,1616.1,2608.9,992.8,3.6938,5.3061]
[152,343.18,0.001668,0.01014,1620,2606.1,986.1,3.6999,5.2999]
[153,343.7,0.0016731,0.01003,1623.9,2603.2,979.3,3.706,5.2937]
[154,344.23,0.0016782,0.00993,1627.9,2600.4,972.5,3.7121,5.2874]
[155,344.75,0.0016834,0.009827,1631.8,2597.5,965.7,3.7181,5.2812]
[156,345.27,0.0016886,0.009726,1635.7,2594.6,958.9,3.7242,5.2749]
[157,345.78,0.0016939,0.009625,1639.7,2591.7,952,3.7303,5.2686]
[158,346.3,0.0016992,0.009526,1643.6,2588.7,945.1,3.7364,5.2623]
[159,346.81,0.0017046,0.009428,1647.6,2585.8,938.2,3.7425,5.256]
[160,347.32,0.0017101,0.00933,1651.5,2582.7,931.2,3.7486,5.2496]
[161,347.82,0.0017156,0.009234,1655.5,2579.7,924.2,3.7547,5.2432]
[162,348.32,0.0017212,0.009138,1659.4,2576.6,917.2,3.7609,5.2368]
[163,348.82,0.0017269,0.009043,1663.4,2573.5,910.1,3.767,5.2303]
[164,349.32,0.0017327,0.008949,1667.4,2570.4,903,3.7731,5.2238]
[165,349.82,0.0017385,0.008856,1671.4,2567.2,895.8,3.7793,5.2173]
[166,350.31,0.0017444,0.008763,1675.4,2564,888.6,3.7855,5.2108]
[167,350.8,0.0017504,0.008672,1679.5,2560.8,881.3,3.7916,5.2042]
[168,351.29,0.0017565,0.008581,1683.5,2557.5,874,3.7978,5.1975]
[169,351.77,0.0017627,0.00849,1687.6,2554.2,866.6,3.804,5.1908]
[170,352.26,0.001769,0.008401,1691.6,2550.8,859.2,3.8103,5.1841]
[171,352.74,0.0017754,0.008312,1695.7,2547.4,851.7,3.8165,5.1773]
[172,353.22,0.0017818,0.008223,1699.8,2544,844.2,3.8228,5.1705]
[173,353.69,0.0017884,0.008136,1704,2540.5,836.5,3.8291,5.1636]
[174,354.16,0.0017951,0.008048,1708.1,2536.9,828.8,3.8354,5.1567]
[175,354.64,0.0018019,0.007962,1712.3,2533.3,821,3.8417,5.1497]
[176,355.1,0.0018089,0.007875,1716.4,2529.7,813.3,3.8481,5.1426]
[177,355.57,0.0018159,0.00779,1720.6,2526,805.4,3.8545,5.1354]
[178,356.04,0.0018231,0.007704,1724.9,2522.2,797.3,3.861,5.1282]
[179,356.5,0.0018305,0.007619,1729.1,2518.3,789.2,3.8674,5.1209]
[180,356.96,0.001838,0.007534,1733.4,2514.4,781,3.8739,5.1135]
[181,357.42,0.0018456,0.00745,1737.7,2510.4,772.7,3.8805,5.1059]
[182,357.87,0.0018534,0.007366,1742.1,2506.3,764.2,3.8871,5.0983]
[183,358.32,0.0018614,0.007282,1746.4,2502.2,755.8,3.8937,5.0905]
[184,358.78,0.0018696,0.007198,1750.8,2497.9,747.1,3.9004,5.0826]
[185,359.22,0.001878,0.007115,1755.3,2493.6,738.3,3.9071,5.0746]
[186,359.67,0.0018865,0.007032,1759.8,2489.1,729.3,3.9139,5.0664]
[187,360.12,0.0018953,0.006949,1764.3,2484.5,720.2,3.9208,5.0581]
[188,360.56,0.0019043,0.006866,1768.9,2479.8,710.9,3.9277,5.0496]
[189,361,0.0019136,0.006783,1773.5,2475,701.5,3.9347,5.0409]
[190,361.44,0.0019231,0.0067,1778.2,2470.1,691.9,3.9417,5.0321]
[191,361.88,0.0019329,0.006617,1782.9,2465,682.1,3.9489,5.0231]
[192,362.31,0.001943,0.006534,1787.7,2459.8,672.1,3.9561,5.0139]
[193,362.74,0.0019534,0.006452,1792.5,2454.5,662,3.9634,5.0045]
[194,363.17,0.0019642,0.006369,1797.5,2449.1,651.6,3.9708,4.9949]
[195,363.6,0.0019754,0.006287,1802.5,2443.5,641,3.9784,4.9852]
[196,364.03,0.0019869,0.006204,1807.5,2437.8,630.3,3.9861,4.9753]
[197,364.45,0.0019988,0.006121,1812.7,2432,619.3,3.9939,4.9652]
[198,364.87,0.002011,0.006039,1817.9,2426.1,608.2,4.0018,4.9549]
[199,365.29,0.002024,0.005956,1823.3,2420,596.7,4.0098,4.9445]
[200,365.71,0.002038,0.005873,1828.8,2413.8,585,4.0181,4.9338]
[201,366.13,0.002052,0.00579,1834.3,2407.4,573.1,4.0265,4.9229]
[202,366.54,0.002066,0.005706,1840.1,2400.9,560.8,4.0351,4.9118]
[203,366.96,0.002082,0.005622,1845.9,2394.2,548.3,4.0439,4.9005]
[204,367.37,0.002098,0.005537,1851.9,2387.3,535.4,4.053,4.8888]
[205,367.77,0.002115,0.005452,1858.1,2380.2,522.1,4.0623,4.8768]
[206,368.18,0.002134,0.005365,1864.5,2372.8,508.3,4.0719,4.8645]
[207,368.59,0.002153,0.005278,1871.1,2365.2,494.1,4.0819,4.8518]
[208,368.99,0.002173,0.005189,1877.9,2357.2,479.3,4.0921,4.8386]
[209,369.39,0.002195,0.005098,1884.9,2348.9,464,4.1027,4.8249]
[210,369.79,0.002218,0.005006,1892.2,2340.2,448,4.1137,4.8106]
[211,370.19,0.002242,0.004912,1899.7,2331.1,431.4,4.1251,4.7956]
[212,370.58,0.002268,0.00478,1907.6,2321.3,413.7,4.1369,4.7797]
[213,370.98,0.002296,0.004714,1915.8,2310.9,395.1,4.1493,4.7628]
[214,371.37,0.002327,0.004609,1924.7,2299.8,375.1,4.1628,4.7447]
[215,371.76,0.002365,0.004499,1934.9,2287.6,352.7,4.1783,4.7251]
[216,372.15,0.002408,0.004382,1946,2274.2,328.2,4.1951,4.7036]
[217,372.53,0.002455,0.004256,1957.9,2259,301.1,4.2131,4.6796]
[218,372.92,0.00251,0.004116,1971,2241.6,270.6,4.2331,4.6519]
[219,373.3,0.002577,0.003956,1986.6,2220.4,233.8,4.2569,4.6185]
[220,373.68,0.002675,0.003757,2007.7,2192.5,184.8,4.2891,4.5748]
[221,374.06,0.002864,0.003461,2045,2147.6,102.6,4.3463,4.5048]
[]
[338,338,338,338,338,338,338,338,338]

{"sheet":"P(T)","index":3,"n_rows":416,"n_cols":10,"rows_kept":416,"cut":false,"hidden":false,"merged":[[8,9,10,9],[8,5,10,5],[8,6,10,6],[8,7,10,7],[8,8,10,8],[34,1,36,1],[34,2,36,2],[34,3,36,3],[0,0,2,8],[34,0,36,0],[8,0,10,0],[8,1,10,1],[8,2,10,2],[8,3,10,3],[8,4,10,4],[34,9,36,9],[34,8,36,8],[34,4,36,4],[34,5,36,5],[34,6,36,6],[34,7,36,7]],"flags":["formulas_cached_only"]}
["Термодинамические свойства воды и водяного пара в состоянии насыщения (аргумент - температура)\n"]
[]
[]
["Температура, град.",null,null,374]
[]
["Расчетная температура, оС",null,null,374]
[]
["Результат"]
["t, oС","Т,К","р,бар","v', м3/кг","v\", м3/кг","h', кДж/кг","h\", кДж/кг","г, кДж/кг","s', кДж/(кг*К)","s\", кДж/(кг*К)"]
[{"$nulls":9},"кДж/(кг-К)"]
[]
[374,647.15,220.84,0.002834,0.003482,2039.2,2150.7,111.5,4.3374,4.5096]
[]
["Служебные ячейки"]
[1,"Цельсия"]
[null,"Кельвина"]
[]
[374]
[375]
[null,1,2,3,4,5,6,7,8,9]
[374,647.15,220.84,0.002834,0.003482,2039.2,2150.7,111.5,4.3374,4.5096]
[{"$error":"#REF!"},{"$error":"#REF!"},{"$error":"#REF!"},{"$error":"#REF!"},{"$error":"#REF!"},{"$error":"#REF!"},{"$error":"#REF!"},{"$error":"#REF!"},{"$error":"#REF!"},{"$error":"#REF!"}]
[374,647.15,220.84,0.002834,0.003482,2039.2,2150.7,111.5,4.3374,4.5096]
[5]
[7]
[]
[5,278.15,0.008718,0.001,147.167,21.01,2510.2,2489.2,0.0762,9.0258]
[6,279.15,0.009346,0.001,137.768,25.21,2512,2486.8,0.0913,9.0003]
[5,278.15,0.008718,0.001,147.167,21.01,2510.2,2489.2,0.0762,9.0258]
[]
[]
[]
[]
["База данных"]
["t, oС","Т,К","р,бар","v', м3/кг","v\", м3/кг","h', кДж/кг","h\", кДж/кг","г, кДж/кг","s', кДж/(кг*К)","s\", кДж/(кг*К)"]
[{"$nulls":9},"кДж/(кг-К)"]
[]
[]
[]
[0,273.15,0.006108,0.0010002,206.321,-0.04,2501,2501,-0.0002,9.1565]
[0.01,273.16,0.006112,0.00100022,206.175,0.000614,2501,2501,0,9.1562]
[1,274.15,0.006566,0.0010001,192.611,4.17,2502.8,2498.6,0.0152,9.1298]
[2,275.15,0.007054,0.0010001,179.935,8.39,2504.7,2496.3,0.0306,9.1035]
[3,276.15,0.007575,0.001,168.165,12.6,2506.5,2493.9,0.0459,9.0773]
[4,277.15,0.008129,0.001,157.267,16.8,2508.3,2491.5,0.0611,9.0514]
[5,278.15,0.008718,0.001,147.167,21.01,2510.2,2489.2,0.0762,9.0258]
[6,279.15,0.009346,0.001,137.768,25.21,2512,2486.8,0.0913,9.0003]
[7,280.15,0.010012,0.0010001,129.061,29.41,2513.9,2484.5,0.1063,8.9751]
[8,281.15,0.010721,0.0010001,120.952,33.6,2515.7,2482.1,0.1213,8.9501]
[9,282.15,0.011473,0.0010002,113.423,37.8,2517.5,2479.7,0.1362,8.9254]
[10,283.15,0.012271,0.0010003,106.419,41.99,2519.4,2477.4,0.151,8.9009]
[11,284.15,0.013118,0.0010003,99.896,46.19,2521.2,2475,0.1658,8.8766]
[12,285.15,0.014015,0.0010004,93.828,50.38,2523,2472.6,0.1805,8.8525]
[13,286.15,0.014967,0.0010006,88.165,54.57,2524.9,2470.2,0.1952,8.8286]
[14,287.15,0.015974,0.0010007,82.893,58.75,2526.7,2467.9,0.2098,8.805]
[15,288.15,0.017041,0.0010008,77.97,62.94,2528.6,2465.7,0.2243,8.7815]
[16,289.15,0.01817,0.001001,73.376,67.13,2530.4,2463.3,0.2388,8.7583]
[17,290.15,0.019364,0.0010012,69.087,71.31,2532.2,2460.9,0.2533,8.7353]
[18,291.15,0.020626,0.0010013,65.08,75.5,2534,2458.5,0.2677,8.7125]
[19,292.15,0.02196,0.0010015,61.334,79.68,2535.9,2456.2,0.282,8.6898]
[20,293.15,0.023368,0.0010017,57.833,83.86,2537.7,2453.8,0.2963,8.6674]
[21,294.15,0.024855,0.0010019,54.556,88.04,2539.5,2451.5,0.3105,8.6452]
[22,295.15,0.026424,0.0010022,51.488,92.22,2541.4,2449.2,0.3247,8.6232]
[23,296.15,0.028079,0.0010024,48.615,96.41,2543.2,2446.8,0.3389,8.6014]
[24,297.15,0.029824,0.0010026,45.923,100.59,2545,2444.4,0.353,8.5797]
[25,298.15,0.031663,0.0010029,43.399,104.77,2546.8,2442,0.367,8.5583]
[26,299.15,0.0336,0.0010032,41.031,108.95,2548.6,2439.6,0.381,8.537]
[27,300.15,0.035639,0.0010034,38.811,113.13,2550.4,2437.3,0.3949,8.5159]
[28,301.15,0.037785,0.0010037,36.726,117.31,2552.3,2435,0.4088,8.495]
[29,302.15,0.040043,0.001004,34.768,121.48,2554.1,2432.6,0.4227,8.4743]
[30,303.15,0.042417,0.0010043,32.929,125.66,2555.9,2430.2,0.4365,8.4537]
[31,304.15,0.044913,0.0010046,31.199,129.84,2557.7,2427.9,0.4503,8.4334]
[32,305.15,0.047536,0.0010049,29.572,134.02,2559.5,2425.5,0.464,8.4132]
[33,306.15,0.05029,0.0010053,28.042,138.2,2561.4,2423.2,0.4777,8.3932]
[34,307.15,0.053182,0.0010056,26.602,142.38,2563.2,2420.8,0.4913,8.3733]
[35,308.15,0.056217,0.001006,25.246,146.56,2565,2418.4,0.5049,8.3536]
[36,309.15,0.059401,0.0010063,23.968,150.74,2566.8,2416.1,0.5184,8.3341]
[37,310.15,0.06274,0.0010067,22.764,154.92,2568.6,2413.7,0.5319,8.3147]
[38,311.15,0.06624,0.001007,21.629,159.09,2570.4,2411.3,0.5453,8.2955]
[39,312.15,0.069907,0.0010074,20.558,163.27,2572.2,2408.9,0.5588,8.2765]
[40,313.15,0.073749,0.0010078,19.548,167.45,2574,2406.5,0.5721,8.2576]
[41,314.15,0.077772,0.0010082,18.594,171.63,2575.8,2404.2,0.5854,8.2389]
[42,315.15,0.081983,0.0010086,17.694,175.81,2577.6,2401.8,0.5987,8.2203]
[43,316.15,0.08639,0.001009,16.843,179.99,2579.4,2399.4,0.612,8.2019]
[44,317.15,0.090998,0.0010094,16.039,184.17,2581.1,2396.9,0.6252,8.1836]
[45,318.15,0.095817,0.0010099,15.278,188.35,2582.9,2394.5,0.6383,8.1655]
[46,319.15,0.100854,0.0010103,14.559,192.53,2584.7,2392.2,0.6514,8.1475]
[47,320.15,0.10612,0.0010107,13.879,196.71,2586.5,2389.8,0.6645,8.1297]
[48,321.15,0.11161,0.0010112,13.236,200.89,2588.3,2387.4,0.6776,8.1121]
[49,322.15,0.11735,0.0010116,12.626,205.07,2590.1,2385,0.6906,8.0945]
[50,323.15,0.12335,0.0010121,12.048,209.26,2591.8,2382.5,0.7035,8.0771]
[51,324.15,0.1296,0.0010126,11.501,213.44,2593.6,2380.2,0.7164,8.0598]
[52,325.15,0.13612,0.0010131,10.982,217.62,2595.4,2377.8,0.7293,8.0427]
[53,326.15,0.14292,0.0010136,10.49,221.8,2597.2,2375.4,0.7422,8.0258]
[54,327.15,0.15001,0.001014,10.024,225.98,2598.9,2372.9,0.755,8.0089]
[55,328.15,0.1574,0.0010145,9.5812,230.17,2600.7,2370.5,0.7677,7.9922]
[56,329.15,0.1651,0.001015,9.1609,234.35,2602.4,2368.1,0.7804,7.9756]
[57,330.15,0.17312,0.0010156,8.7618,238.54,2604.2,2365.7,0.7931,7.9591]
[58,331.15,0.18146,0.0010161,8.3831,242.72,2606,2363.3,0.8058,7.9428]
[59,332.15,0.19015,0.0010166,8.0229,246.91,2607.7,2360.8,0.8184,7.9266]
[60,333.15,0.19919,0.0010171,7.6807,251.09,2609.5,2358.4,0.831,7.9106]
[61,334.15,0.20859,0.0010177,7.3554,255.28,2611.2,2355.9,0.8435,7.8946]
[62,335.15,0.21837,0.0010182,7.0458,259.46,2613,2353.5,0.856,7.8788]
[63,336.15,0.22854,0.0010188,6.7512,263.65,2614.7,2351.1,0.8685,7.8631]
[64,337.15,0.2391,0.0010193,6.4711,267.84,2016.4,2348.6,0.8809,7.8475]
[65,338.15,0.25008,0.0010199,6.2042,272.02,2618.2,2346.2,0.8933,7.832]
[66,339.15,0.26148,0.0010205,5.9502,276.21,2619.9,2343.7,0.9057,7.8167]
[67,340.15,0.27332,0.0010211,5.7082,280.4,2621.6,2341.2,0.918,7.8015]
[68,341.15,0.28561,0.0010217,5.4775,284.59,2623.3,2338.7,0.9303,7.7864]
[69,342.15,0.29837,0.0010222,5.2576,288.78,2625.1,2336.3,0.9426,7.7714]
[70,343.15,0.31161,0.0010228,5.0479,292.97,2626.8,2333.8,0.9548,7.7565]
[71,344.15,0.32533,0.0010235,4.8481,297.16,2628.5,2331.3,0.967,7.7417]
[72,345.15,0.33957,0.0010241,4.6574,301.36,2630.2,2328.8,0.9792,7.727]
[73,346.15,0.35433,0.0010247,4.4753,305.55,2631.9,2326.3,0.9913,7.7125]
[74,347.15,0.36963,0.0010253,4.3015,309.74,2633.6,2323.9,1.0034,7.698]
[75,348.15,0.38548,0.0010259,4.1356,313.94,2635.3,2321.4,1.0154,7.6837]
[76,349.15,0.4019,0.0010266,3.9771,318.13,2637,2318.9,1.0275,7.6694]
[77,350.15,0.4189,0.0010272,3.8257,322.33,2638.7,2316.4,1.0395,7.6553]
[78,351.15,0.4365,0.0010279,3.6811,326.52,2640.4,2313.9,1.0514,7.6413]
[79,352.15,0.45473,0.0010285,3.5427,330.72,2642.1,2311.4,1.0634,7.6274]
[80,353.15,0.47359,0.0010292,3.4104,334.92,2643.8,2308.9,1.0752,7.6135]
[81,354.15,0.4931,0.0010299,3.2839,339.11,2645.4,2306.3,1.0871,7.5998]
[82,355.15,0.51328,0.0010305,3.1629,343.31,2647.1,2303.8,1.099,7.5862]
[83,356.15,0.53415,0.0010312,3.0471,347.51,2648.8,2301.3,1.1108,7.5726]
[84,357.15,0.55572,0.0010319,2.9362,351.71,2650.4,2298.7,1.1225,7.5592]
[85,358.15,0.57803,0.0010326,2.83,355.92,2652.1,2296.2,1.1343,7.5459]
[86,359.15,0.60107,0.0010333,2.7284,360.12,2653.7,2293.6,1.146,7.5326]
[87,360.15,0.62488,0.001034,2.6309,364.32,2655.4,2291.1,1.1577,7.5195]
[88,361.15,0.64947,0.0010347,2.5376,368.53,2657,2288.5,1.1693,7.5064]
[89,362.15,0.67486,0.0010354,2.4482,372.73,2658.7,2286,1.1809,7.4934]
[90,363.15,0.70108,0.0010361,2.3624,376.94,2660.3,2283.4,1.1925,7.4805]
[91,364.15,0.72814,0.0010369,2.2801,381.15,2661.9,2280.7,1.2041,7.4677]
[92,365.15,0.75607,0.0010376,2.2012,385.36,2663.5,2278.1,1.2156,7.455]
[93,366.15,0.78488,0.0010384,2.1256,389.57,2665.2,2275.6,1.2271,7.4424]
[94,367.15,0.8146,0.0010391,2.0529,393.78,2666.8,2273,1.2386,7.4299]
[95,368.15,0.84525,0.0010398,1.9832,397.99,2668.4,2270.4,1.25,7.4174]
[96,369.15,0.87685,0.0010406,1.9163,402.2,2670,2267.8,1.2615,7.4051]
[97,370.15,0.90943,0.0010414,1.852,406.42,2671.6,2265.2,1.2729,7.3928]
[98,371.15,0.94301,0.0010421,1.7902,410.63,2673.2,2262.6,1.2842,7.3806]
[99,372.15,0.9776,0.0010429,1.7309,414.85,2674.8,2259.9,1.2956,7.3685]
[100,373.15,1.01325,0.0010437,1.6738,419.06,2676.3,2257.2,1.3069,7.3564]
[101,374.15,1.04996,0.0010445,1.619,423.28,2677.9,2254.6,1.3182,7.3445]
[102,375.15,1.08776,0.0010453,1.5664,427.5,2679.5,2252,1.3294,7.3326]
[103,376.15,1.12668,0.0010461,1.5157,431.73,2681,2249.3,1.3406,7.3208]
[104,377.15,1.16675,0.0010469,1.4669,435.95,2682,2246.6,1.3518,7.309]
[105,378.15,1.20799,0.0010477,1.42,440.17,2634.1,2243.9,1.363,7.2974]
[106,379.15,1.25042,0.0010485,1.3749,444.4,2685.7,2241.3,1.3742,7.2858]
[107,380.15,1.29408,0.0010494,1.3315,448.63,2687.2,2238.6,1.3853,7.2743]
[108,381.15,1.33898,0.0010502,1.2897,452.85,2688.8,2235.9,1.3964,7.2629]
[109,382.15,1.38515,0.001051,1.2494,457.08,2690.3,2233.2,1.4074,7.2515]
[110,383.15,1.4326,0.0010519,1.2106,461.32,2691.8,2230.5,1.4185,7.2402]
[111,384.15,1.4814,0.0010527,1.1733,465.55,2693.3,2227.7,1.4295,7.229]
[112,385.15,1.5316,0.0010536,1.1373,469.78,2694.8,2225,1.4405,7.2179]
[113,386.15,1.5832,0.0010544,1.1025,474.02,2696.3,2222.3,1.4515,7.2068]
[114,387.15,1.6361,0.0010553,1.0691,478.26,2697.8,2219.5,1.4624,7.1958]
[115,388.15,1.6905,0.0010562,1.0369,482.5,2699.3,2216.8,1.4733,7.1848]
[116,389.15,1.7464,0.001057,1.0058,486.74,2700.8,2214.1,1.4842,7.1739]
[117,390.15,1.8038,0.0010579,0.97583,490.98,2702.2,2211.2,1.4951,7.1631]
[118,391.15,1.8628,0.0010588,0.94687,495.22,2703.7,2208.5,1.506,7.1524]
[119,392.15,1.9233,0.0010597,0.91896,499.47,2705.2,2205.7,1.5168,7.1417]
[120,393.15,1.9854,0.0010606,0.89202,503.7,2706.6,2202.9,1.5276,7.131]
[121,394.15,2.0491,0.0010615,0.86603,508,2708.1,2200.1,1.5384,7.1205]
[122,395.15,2.1145,0.0010625,0.84092,512.2,2709.5,2197.3,1.5491,7.11]
[123,396.15,2.1815,0.0010634,0.81671,516.5,2710.9,2194.4,1.5599,7.0996]
[124,397.15,2.2503,0.0010643,0.7933,520.7,2712.3,2191.6,1.5706,7.0892]
[125,398.15,2.3209,0.0010652,0.77067,525,2713.8,2188.8,1.5813,7.0788]
[126,399.15,2.3932,0.0010662,0.74884,529.2,2715.2,2186,1.5919,7.0686]
[127,400.15,2.4674,0.0010671,0.72771,533.5,2716.6,2183.1,1.6026,7.0584]
[128,401.15,2.5434,0.0010681,0.70732,537.8,2717.9,2180.1,1.6132,7.0482]
[129,402.15,2.6213,0.001069,0.6876,542,2719.3,2177.3,1.6238,7.0382]
[130,403.15,2.7012,0.00107,0.66851,546.3,2720.7,2174.4,1.6344,7.0281]
[131,404.15,2.783,0.001071,0.65007,550.6,2722.1,2171.5,1.6449,7.0181]
[132,405.15,2.8668,0.001072,0.63223,554.8,2723.4,2168.6,1.6555,7.0082]
[133,406.15,2.9527,0.001073,0.61498,559.1,2724.8,2165.7,1.666,6.9983]
[134,407.15,3.0406,0.001074,0.59827,563.4,2726.1,2162.7,1.6765,6.9885]
[135,408.15,3.1306,0.001075,0.58212,567.7,2727.4,2159.7,1.6869,6.9787]
[136,409.15,3.2227,0.001076,0.56649,572,2728.8,2156.8,1.6974,6.969]
[137,410.15,3.3171,0.001077,0.55134,576.2,2730.1,2153.9,1.7078,6.9594]
[138,411.15,3.4137,0.001078,0.5367,580.5,2731.4,2150.9,1.7182,6.9498]
[139,412.15,3.5125,0.001079,0.52249,584.8,2732.7,2147.9,1.7286,6.9402]
[140,413.15,3.6136,0.0010801,0.50875,589.1,2734,2144.9,1.739,6.9307]
[141,414.15,3.717,0.0010811,0.49544,593.4,2735.2,2141.8,1.7493,6.9212]
[142,415.15,3.8228,0.0010822,0.48255,597.7,2736.5,2138.8,1.7597,6.9118]
[143,416.15,3.9311,0.0010832,0.47004,602,2737.8,2135.8,1.77,6.9024]
[144,417.15,4.0418,0.0010843,0.45792,606.3,2739,2132.7,1.7803,6.8931]
[145,418.15,4.155,0.0010853,0.44618,610.6,2740.3,2129.7,1.7906,6.8838]
[146,419.15,4.2707,0.0010864,0.4348,614.9,2741.5,2126.6,1.8008,6.8746]
[147,420.15,4.389,0.0010875,0.42376,619.2,2742.7,2123.5,1.811,6.8654]
[148,421.15,4.5099,0.0010886,0.41306,623.5,2743.9,2120.4,1.8213,6.8563]
[149,422.15,4.6334,0.0010897,0.40269,627.8,2745.1,2117.3,1.8315,6.8472]
[150,423.15,4.7597,0.0010908,0.39261,632.2,2746.3,2114.1,1.8416,6.8381]
[151,424.15,4.8887,0.0010919,0.38284,636.5,2747.5,2111,1.8518,6.8291]
[152,425.15,5.0205,0.001093,0.37337,640.8,2748.7,2107.9,1.8619,6.8201]
[153,426.15,5.1552,0.0010941,0.36416,645.1,2749.8,2104.7,1.8721,6.8112]
[154,427.15,5.2926,0.0010953,0.35524,649.5,2751,2101.5,1.8822,6.8023]
[155,428.15,5.4331,0.0010964,0.34656,653.8,2752.1,2098.3,1.8923,6.7934]
[156,429.15,5.5764,0.0010976,0.33815,658.1,2753.3,2095.2,1.9023,6.7846]
[157,430.15,5.7228,0.0010987,0.32998,662.4,2754.4,2092,1.9124,6.7759]
[158,431.15,5.8722,0.0010999,0.32205,666.8,2755.5,2088.7,1.9224,6.7671]
[159,432.15,6.0248,0.001101,0.31434,671.1,2756.6,2085.5,1.9325,6.7584]
[160,433.15,6.1804,0.0011022,0.30685,675.5,2757.7,2082.2,1.9425,6.7498]
[161,434.15,6.3393,0.0011034,0.29957,679.8,2758.8,2079,1.9525,6.7412]
[162,435.15,6.5014,0.0011046,0.2925,684.2,2759.8,2075.6,1.9624,6.7326]
[163,436.15,6.6668,0.0011058,0.28563,688.5,2760.9,2072.4,1.9724,6.724]
[164,437.15,6.8355,0.001107,0.27896,692.9,2761.9,2069,1.9823,6.7155]
[165,438.15,7.0075,0.0011082,0.27246,697.3,2763,2065.7,1.9922,6.707]
[166,439.15,7.183,0.0011095,0.26615,701.6,2764,2062.4,2.0022,6.6986]
[167,440.15,7.362,0.0011107,0.26001,706,2765,2059,2.012,6.6902]
[168,441.15,7.5445,0.0011119,0.25404,710.4,2766,2055.6,2.0219,6.6818]
[169,442.15,7.7305,0.0011132,0.24824,714.7,2767,2052.3,2.0318,6.6735]
[170,443.15,7.9202,0.0011145,0.24259,719.1,2768,2048.9,2.0416,6.6652]
[171,444.15,8.1136,0.0011157,0.2371,723.5,2768.9,2045.4,2.0515,6.6569]
[172,445.15,8.3106,0.001117,0.23176,727.9,2769.9,2042,2.0613,6.6486]
[173,446.15,8.5114,0.0011183,0.22655,732.3,2770.8,2038.5,2.0711,6.6404]
[174,447.15,8.7161,0.0011196,0.22149,736.7,2771.8,2035.1,2.0809,6.6322]
[175,448.15,8.9246,0.0011209,0.21656,741.1,2772.7,2031.6,2.0906,6.6241]
[176,449.15,9.137,0.0011222,0.21177,745.5,2773.6,2028.1,2.1004,6.616]
[177,450.15,9.3534,0.0011235,0.2071,749.9,2774.5,2024.6,2.1101,6.6079]
[178,451.15,9.5739,0.0011248,0.20255,754.3,2775.3,2021,2.1199,6.5998]
[179,452.15,9.7984,0.0011262,0.19812,758.7,2776.2,2017.5,2.1296,6.5918]
[180,453.15,10.027,0.0011275,0.19381,763.1,2777.1,2014,2.1393,6.5838]
[181,454.15,10.26,0.0011289,0.1896,767.5,2777.9,2010.4,2.149,6.5758]
[182,455.15,10.497,0.0011302,0.18551,772,2778.7,2006.7,2.1586,6.5678]
[183,456.15,10.738,0.0011316,0.18153,776.4,2779.6,2003.2,2.1683,6.5599]
[184,457.15,10.984,0.001133,0.17764,780.8,2780.4,1999.6,2.178,6.552]
[185,458.15,11.234,0.0011344,0.17385,785.3,2781.2,1995.9,2.1876,6.5441]
[186,459.15,11.488,0.0011358,0.17017,789.7,2781.9,1992.2,2.1972,6.5363]
[187,460.15,11.748,0.0011372,0.16656,794.2,2782.7,1988.5,2.2068,6.5285]
[188,461.15,12.011,0.0011386,0.16306,798.6,2783.5,1984.9,2.2164,6.5207]
[189,462.15,12.279,0.0011401,0.15964,803.1,2784.2,1981.1,2.226,6.5129]
[190,463.15,12.552,0.0011415,0.15631,807.5,2784.9,1977.4,2.2356,6.5052]
[191,464.15,12.83,0.001143,0.15305,812,2785.6,1973.6,2.2451,6.4974]
[192,465.15,13.112,0.0011444,0.14988,816.5,2786.3,1969.8,2.2547,6.4897]
[193,466.15,13.4,0.0011459,0.14678,820.9,2787,1966.1,2.2642,6.482]
[194,467.15,13.692,0.0011474,0.14376,825.4,2787.7,1962.3,2.2738,6.4744]
[195,468.15,13.989,0.0011489,0.14082,829.9,2788.3,1958.4,2.2833,6.4667]
[196,469.15,14.291,0.0011504,0.13795,834.4,2789,1954.6,2.2928,6.4591]
[197,470.15,14.598,0.0011519,0.13515,838.9,2789.6,1950.7,2.3023,6.4516]
[198,471.15,14.91,0.0011534,0.13242,843.4,2790.2,1946.8,2.3117,6.444]
[199,472.15,15.228,0.0011549,0.12974,847.9,2790.8,1942.9,2.3212,6.4364]
[200,473.15,15.551,0.0011565,0.12714,852.4,2791.4,1939,2.3307,6.4289]
[201,474.15,15.879,0.001158,0.12459,856.9,2792,1935.1,2.3401,6.4214]
[202,475.15,16.212,0.0011596,0.12211,861.4,2792.5,1931.1,2.3496,6.4139]
[203,476.15,16.551,0.0011612,0.11968,865.9,2793.1,1927.2,2.359,6.4064]
[204,477.15,16.895,0.0011628,0.11732,870.5,2793.6,1923.1,2.3684,6.399]
[205,478.15,17.245,0.0011644,0.115,875,2794.1,1919.1,2.3778,6.3915]
[206,479.15,17.601,0.001166,0.11274,879.5,2794.6,1915.1,2.3872,6.3841]
[207,480.15,17.962,0.0011676,0.11054,884.1,2795.1,1911,2.3966,6.3767]
[208,481.15,18.329,0.0011693,0.10838,888.6,2795.6,1907,2.406,6.3693]
[209,482.15,18.701,0.0011709,0.10628,893.2,2796,1902.8,2.4153,6.362]
[210,483.15,19.079,0.0011726,0.10422,897.8,2796.4,1898.6,2.4247,6.3546]
[211,484.15,19.464,0.0011743,0.10221,902.3,2796.9,1894.6,2.4341,6.3473]
[212,485.15,19.855,0.001176,0.10024,906.9,2797.3,1890.4,2.4434,6.3399]
[213,486.15,20.251,0.0011777,0.09832,911.5,2797.7,1886.2,2.4527,6.3326]
[214,487.15,20.654,0.0011794,0.09644,916,2798,1882,2.4621,6.3253]
[215,488.15,21.063,0.0011811,0.0946,920.6,2798.4,1877.8,2.4714,6.3181]
[216,489.15,21.478,0.0011829,0.09281,925.2,2798.7,1873.5,2.4807,6.3108]
[217,490.15,21.899,0.0011846,0.09105,929.8,2799,1869.2,2.49,6.3036]
[218,491.15,22.327,0.0011864,0.08934,934.5,2799.3,1864.8,2.4993,6.2963]
[219,492.15,22.761,0.0011882,0.08766,939.1,2799.6,1860.5,2.5086,6.2891]
[220,493.15,23.201,0.00119,0.08602,943.7,2799.9,1856.2,2.5178,6.2819]
[221,494.15,23.648,0.0011918,0.08441,948.3,2800.2,1851.9,2.5271,6.2747]
[222,495.15,24.102,0.0011936,0.08284,953,2800.4,1847.4,2.5364,6.2675]
[223,496.15,24.563,0.0011954,0.0813,957.6,2800.6,1843,2.5456,6.2603]
[224,497.15,25.03,0.0011973,0.0798,962.2,2800.8,1838.6,2.5549,6.2532]
[225,498.15,25.504,0.0011992,0.07833,966.9,2801,1834.1,2.5641,6.246]
[226,499.15,25.985,0.001201,0.07689,971.6,2801.2,1829.6,2.5733,6.2388]
[227,500.15,26.473,0.0012029,0.07548,976.2,2801.3,1825.1,2.5826,6.2317]
[228,501.15,26.968,0.0012048,0.0741,980.9,2801.5,1820.6,2.5918,6.2246]
[229,502.15,27.47,0.0012068,0.07275,985.6,2801.6,1816,2.601,6.2175]
[230,503.15,27.979,0.0012087,0.07143,990.3,2801.7,1811.4,2.6102,6.2104]
[231,504.15,28.495,0.0012107,0.07014,995,2801.8,1806.8,2.6194,6.2033]
[232,505.15,29.019,0.0012127,0.06887,999.7,2801.8,1802.1,2.6286,6.1962]
[233,506.15,29.55,0.0012147,0.06764,1004.4,2801.9,1797.5,2.6378,6.1891]
[234,507.15,30.089,0.0012167,0.06642,1009.1,2801.9,1792.8,2.647,6.182]
[235,508.15,30.635,0.0012186,0.06523,1013.9,2801.9,1788,2.6562,6.1749]
[236,509.15,31.189,0.0012207,0.06407,1018.6,2801.9,1783.3,2.6654,6.1679]
[237,510.15,31.75,0.0012228,0.06293,1023.4,2801.9,1778.5,2.6746,6.1608]
[238,511.15,32.319,0.0012249,0.06181,1028.1,2801.8,1773.7,2.6838,6.1537]
[239,512.15,32.896,0.001227,0.06071,1032.9,2801.7,1768.8,2.6929,6.1467]
[240,513.15,33.48,0.0012291,0.05964,1037.6,2801.6,1764,2.7021,6.1397]
[241,514.15,34.073,0.0012312,0.05859,1042.4,2801.5,1759.1,2.7113,6.1326]
[242,515.15,34.674,0.0012334,0.05756,1047.2,2801.4,1754.2,2.7204,6.1256]
[243,516.15,35.282,0.0012355,0.05655,1052,2801.2,1749.2,2.7296,6.1185]
[244,517.15,35.899,0.0012377,0.05556,1056.8,2801,1744.2,2.7387,6.1115]
[245,518.15,36.524,0.0012399,0.05459,1061.6,2800.8,1739.2,2.7479,6.1045]
[246,519.15,37.158,0.0012422,0.05364,1066.5,2800.6,1734.1,2.757,6.0974]
[247,520.15,37.8,0.0012444,0.05271,1071.3,2800.4,1729.1,2.7662,6.0904]
[248,521.15,38.45,0.0012467,0.0518,1076.1,2800.1,1724,2.7753,6.0834]
[249,522.15,39.109,0.001249,0.0509,1081,2799.8,1718.8,2.7845,6.0763]
[250,523.15,39.776,0.0012513,0.05002,1085.8,2799.5,1713.7,2.7936,6.0693]
[251,524.15,40.452,0.0012536,0.04916,1090.7,2799.2,1708.5,2.8028,6.0623]
[252,525.15,41.137,0.001256,0.04832,1095.6,2798.9,1703.3,2.8119,6.0552]
[253,526.15,41.83,0.0012584,0.04749,1100.5,2798.5,1698,2.821,6.0482]
[254,527.15,42.533,0.0012608,0.04668,1105.4,2798.1,1692.7,2.8302,6.0412]
[255,528.15,43.245,0.0012632,0.04588,1110.3,2797.7,1687.4,2.8393,6.0341]
[256,529.15,43.965,0.0012656,0.0451,1115.2,2797.2,1682,2.8485,6.0271]
[257,530.15,44.695,0.0012681,0.04434,1120.2,2796.8,1676.6,2.8576,6.0201]
[258,531.15,45.434,0.0012706,0.04358,1125.1,2796.3,1671.2,2.8668,6.013]
[259,532.15,46.182,0.0012731,0.04284,1130.1,2795.7,1665.6,2.8759,6.006]
[260,533.15,46.94,0.0012756,0.04212,1135,2795.2,1660.2,2.885,5.9989]
[261,534.15,47.707,0.0012782,0.04141,1140,2794.6,1654.6,2.8942,5.9918]
[262,535.15,48.484,0.0012808,0.04071,1145,2794,1649,2.9033,5.9847]
[263,536.15,49.27,0.0012834,0.04003,1150,2793.4,1643.4,2.9125,5.9777]
[264,537.15,50.066,0.0012861,0.03936,1155,2792.8,1637.8,2.9216,5.9706]
[265,538.15,50.872,0.0012887,0.0387,1160,2792.1,1632.1,2.9308,5.9635]
[266,539.15,51.688,0.0012914,0.03805,1165.1,2791.4,1626.3,2.9399,5.9564]
[267,540.15,52.514,0.0012942,0.03741,1170.1,2790.7,1620.6,2.9491,5.9492]
[268,541.15,53.349,0.0012969,0.03679,1175.2,2789.9,1614.7,2.9583,5.9421]
[269,542.15,54.195,0.0012997,0.03617,1180.3,2789.1,1608.8,2.9675,5.935]
[270,543.15,55.051,0.0013025,0.03557,1185.4,2788.3,1602.9,2.9766,5.9278]
[271,544.15,55.917,0.0013053,0.03498,1190.5,2787.5,1597,2.9858,5.9206]
[272,545.15,56.794,0.0013082,0.0344,1195.6,2786.6,1591,2.995,5.9135]
[273,546.15,57.681,0.0013111,0.03383,1200.7,2785.7,1585,3.0042,5.9063]
[274,547.15,58.579,0.0013141,0.03327,1205.9,2784.8,1578.9,3.0134,5.8991]
[275,548.15,59.487,0.001317,0.03272,1211,2783.8,1572.8,3.0226,5.8918]
[276,549.15,60.406,0.00132,0.03218,1216.2,2782.8,1566.6,3.0318,5.8846]
[277,550.15,61.336,0.0013231,0.03164,1221.4,2781.8,1560.4,3.041,5.8773]
[278,551.15,62.277,0.0013261,0.03112,1226.6,2780.8,1554.2,3.0502,5.8701]
[279,552.15,63.228,0.0013292,0.03061,1231.8,2779.7,1547.9,3.0594,5.8628]
[280,553.15,64.191,0.0013324,0.0301,1237,2778.6,1541.6,3.0687,5.8555]
[281,554.15,65.165,0.0013356,0.02961,1242.3,2777.4,1535.1,3.0779,5.8481]
[282,555.15,66.15,0.0013388,0.02912,1247.6,2776.2,1528.6,3.0872,5.8408]
[283,556.15,67.147,0.001342,0.02864,1252.8,2775,1522.2,3.0964,5.8334]
[284,557.15,68.155,0.0013453,0.02817,1258.1,2773.7,1515.6,3.1057,5.826]
[285,558.15,69.174,0.0013487,0.02771,1263.4,2772.4,1509,3.115,5.8186]
[286,559.15,70.206,0.001352,0.02725,1268.8,2771.1,1502.3,3.1243,5.8111]
[287,560.15,71.249,0.0013554,0.02681,1274.1,2769.8,1495.7,3.1336,5.8036]
[288,561.15,72.303,0.0013589,0.02637,1279.5,2768.4,1488.9,3.1429,5.7961]
[289,562.15,73.37,0.0013624,0.02593,1284.9,2766.9,1482,3.1523,5.7886]
[290,563.15,74.448,0.0013659,0.02551,1290.3,2765.4,1475.1,3.1616,5.7811]
[291,564.15,75.539,0.0013695,0.02509,1295.7,2763.9,1468.2,3.171,5.7735]
[292,565.15,76.642,0.0013732,0.02467,1301.2,2762.3,1461.1,3.1813,5.7658]
[293,566.15,77.757,0.0013769,0.02427,1306.6,2760.8,1454.1,3.1897,5.7582]
[294,567.15,78.885,0.0013806,0.02387,1312.1,2759.1,1447,3.1991,5.7506]
[295,568.15,80.025,0.0013844,0.02348,1317.6,2757.5,1439.9,3.2085,5.7428]
[296,569.15,81.178,0.0013882,0.0231,1323.1,2755.7,1432.6,3.218,5.7351]
[297,570.15,82.343,0.0013921,0.02272,1328.7,2754,1425.3,3.2274,5.7273]
[298,571.15,83.521,0.001396,0.02234,1334.2,2752.2,1418,3.2369,5.7195]
[299,572.15,84.712,0.0014,0.02198,1339.8,2750.3,1410.5,3.2464,5.7117]
[300,573.15,85.917,0.0014041,0.02162,1345.4,2748.4,1403,3.2559,5.7038]
[301,574.15,87.134,0.0014082,0.02126,1351.1,2746.5,1395.4,3.2654,5.6958]
[302,575.15,88.364,0.0014123,0.02091,1356.7,2744.5,1387.8,3.275,5.6879]
[303,576.15,89.608,0.0014166,0.02056,1362.4,2742.5,1380.1,3.2845,5.6798]
[304,577.15,90.865,0.0014208,0.02022,1366.1,2740.4,1372.3,3.2941,5.6718]
[305,578.15,92.136,0.0014252,0.01989,1373.9,2738.3,1364.4,3.3037,5.6637]
[306,579.15,93.42,0.0014296,0.01956,1379.6,2736.1,1356.5,3.3134,5.6555]
[307,580.15,94.719,0.0014341,0.01924,1385.4,2733.8,1348.4,3.323,5.6473]
[308,581.15,96.031,0.0014386,0.01892,1391.2,2731.5,1340.3,3.3327,5.639]
[309,582.15,97.357,0.0014433,0.0186,1397.1,2729.2,1332.1,3.3424,5.6307]
[310,583.15,98.697,0.001448,0.01829,1402.9,2726.8,1323.9,3.3522,5.6224]
[311,584.15,100.051,0.0014527,0.01799,1408.8,2724.4,1315.6,3.3619,5.614]
[312,585.15,101.42,0.0014576,0.01769,1414.8,2721.8,1307,3.3717,5.6055]
[313,586.15,102.803,0.0014625,0.01739,1420.7,2719.3,1298.6,3.3816,5.597]
[314,587.15,104.2,0.0014675,0.0171,1426.7,2716.7,1290,3.3914,5.5884]
[315,588.15,105.613,0.0014726,0.01681,1432.7,2714,1281.3,3.4013,5.5798]
[316,589.15,107.04,0.0014778,0.01653,1438.8,2711.2,1272.4,3.4112,5.5711]
[317,590.15,108.482,0.0014831,0.01625,1444.9,2708.4,1263.5,3.4212,5.5623]
[318,591.15,109.939,0.0014885,0.01598,1451,2705.6,1254.6,3.4312,5.5535]
[319,592.15,111.411,0.0014939,0.01571,1457.2,2702.6,1245.4,3.4412,5.5446]
[320,593.15,112.9,0.0014995,0.01544,1463.4,2699.6,1236.2,3.4513,5.5356]
[321,594.15,114.4,0.0015051,0.01518,1469.6,2696.6,1227,3.4614,5.5266]
[322,595.15,115.92,0.0015109,0.01492,1475.9,2693.4,1217.5,3.4716,5.5174]
[323,596.15,117.46,0.0015168,0.01466,1482.2,2690.2,1208,3.4818,5.5081]
[324,597.15,119,0.0015228,0.01441,1488.5,2686.9,1198.4,3.492,5.4989]
[325,598.15,120.57,0.0015289,0.01416,1494.9,2683.6,1188.7,3.5023,5.4896]
[326,599.15,122.15,0.0015351,0.01391,1501.3,2680.1,1178.8,3.5127,5.4802]
[327,600.15,123.75,0.0015415,0.01367,1507.8,2676.6,1168.8,3.5231,5.4706]
[328,601.15,125.37,0.001548,0.01343,1514.3,2673,1158.7,3.5335,5.4609]
[329,602.15,127,0.0015546,0.0132,1520.9,2669.3,1148.4,3.544,5.4512]
[330,603.15,128.65,0.0015614,0.01296,1527.5,2665.5,1138,3.5546,5.4414]
[331,604.15,130.31,0.0015683,0.01273,1534.2,2661.7,1127.5,3.5652,5.4315]
[332,605.15,131.99,0.0015754,0.01251,1540.9,2657.8,1116.9,3.5759,5.4215]
[333,606.15,133.69,0.0015827,0.01228,1547.7,2653.8,1106.1,3.5867,5.4114]
[334,607.15,135.41,0.0015901,0.01206,1554.6,2649.6,1095,3.5975,5.4011]
[335,608.15,137.14,0.0015977,0.01184,1561.4,2645.4,1084,3.6084,5.3908]
[336,609.15,138.89,0.0016055,0.01163,1568.4,2641.1,1072.7,3.6193,5.3803]
[337,610.15,140.66,0.0016134,0.01141,1575.4,2636.6,1061.2,3.6304,5.3697]
[338,611.15,142.45,0.0016216,0.0112,1582.5,2632.1,1049.6,3.6415,5.3589]
[339,612.15,144.26,0.00163,0.01099,1589.6,2627.4,1037.8,3.6527,5.3479]
[340,613.15,146.03,0.001639,0.01078,1596.8,2622.3,1025.5,3.6638,5.3363]
[341,614.15,147.92,0.0016479,0.01058,1604,2617.3,1013.3,3.675,5.325]
[342,615.15,149.78,0.001657,0.01038,1611.3,2612.2,1000.9,3.6864,5.3136]
[343,616.15,151.66,0.0016663,0.01017,1618.7,2607,988.3,3.6978,5.302]
[344,617.15,153.56,0.001676,0.009975,1626.1,2601.7,975.6,3.7094,5.2902]
[345,618.15,155.48,0.0016859,0.009779,1633.7,2596.2,962.5,3.7211,5.2782]
[347,620.15,159.37,0.0017067,0.009391,1649,2584.6,935.6,3.7448,5.2536]
[348,621.15,161.35,0.0017176,0.0092,1656.9,2578.6,921.7,3.7569,5.241]
[349,622.15,163.35,0.001729,0.00901,1664.8,2572.5,907.7,3.7692,5.2281]
[350,623.15,165.37,0.0017407,0.008822,1672.9,2566.1,893.2,3.7816,5.2149]
[351,624.15,167.41,0.0017529,0.008635,1681.1,2559.5,878.4,3.7942,5.2015]
[352,625.15,169.47,0.0017656,0.008449,1689.5,2552.6,863.1,3.807,5.1877]
[353,626.15,171.55,0.0017789,0.008264,1698,2545.5,847.5,3.82,5.1736]
[354,627.15,173.65,0.0017928,0.008079,1706.7,2538.2,831.5,3.8332,5.1591]
[355,628.15,175.77,0.0018073,0.007895,1715.5,2530.5,815,3.8467,5.1442]
[356,629.15,177.92,0.0018226,0.007711,1724.5,2522.5,798,3.8604,5.1288]
[357,630.15,180.09,0.0018387,0.007527,1733.8,2514,780.2,3.8745,5.1128]
[358,631.15,182.28,0.0018557,0.007342,1743.3,2505.2,761.9,3.8889,5.0961]
[359,632.15,184.5,0.0018737,0.007157,1753,2495.7,742.7,3.9037,5.0786]
[360,633.15,186.74,0.001893,0.00697,1763.1,2485.7,722.6,3.9189,5.0603]
[361,634.15,189,0.0019136,0.006782,1773.5,2475,701.5,3.9346,5.0409]
[362,635.15,191.29,0.0019357,0.006593,1784.3,2463.5,679.2,3.9509,5.0204]
[363,636.15,193.6,0.0019598,0.006402,1795.5,2451.2,655.7,3.9678,4.9987]
[364,637.15,195.94,0.0019861,0.006209,1807.2,2438.1,630.9,3.9856,4.9758]
[365,638.15,198.3,0.002015,0.006013,1819.5,2424.2,604.7,4.0041,4.9517]
[366,639.15,200.69,0.002047,0.005815,1832.6,2409.3,576.7,4.0238,4.9262]
[367,640.15,203.11,0.002084,0.005612,1846.6,2393.4,546.8,4.0449,4.8992]
[368,641.15,205.55,0.002125,0.005404,1861.6,2376.1,514.5,4.0676,4.8701]
[369,642.15,208.03,0.002174,0.005187,1878.1,2357.1,479,4.0925,4.8384]
[370,643.15,210.53,0.002231,0.004958,1896.2,2335.7,439.5,4.1198,4.8031]
[371,644.15,213.06,0.002298,0.00471,1916.5,2310.7,394.2,4.1503,4.7624]
[372,645.15,215.62,0.002392,0.004432,1942,2280.1,338.1,4.1891,4.713]
[373,646.15,218.21,0.002525,0.00409,1974.5,2238.3,263.8,4.2385,4.6467]
[374,647.15,220.84,0.002834,0.003482,2039.2,2150.7,111.5,4.3374,4.5096]
[]
[375,375,375,375,375,375,375,375,375,375]

{"sheet":"Теплоемкость","index":4,"n_rows":104,"n_cols":55,"rows_kept":104,"cut":false,"hidden":false,"merged":[],"flags":["formulas_cached_only"]}
[null,"Истинная массовая изобарная теплоемкость воды и водяного пара, кДж/(кг.К)"]
[]
["Температура, град.",null,null,null,490,null,null,"Расчетная температура, оС",null,null,490]
[{"$nulls":4},120,null,null,"Расчетное абс. давление, бар",null,null,120]
[]
["Результат"]
["Теплоемкость, кДж/(кг.К)",null,null,null,2.7184999999999997]
[]
["Служебные ячейки"]
[2,"кгс/см2",1,"Цельсия"]
[null,"бар",null,"Кельвина"]
[null,"атм"]
[null,"МПа"]
[null,"мм.рт.ст."]
[null,"м.водн.ст."]
[1,"Абсолютное давление"]
[null,"Избыточное давление"]
[null,null,null,"Расчетная температура, оС",null,null,490,null,null,null,"Расчетная температура, оС",null,null,5]
[null,"для данного листа",null,"Расчетное абс. давление, бар",null,null,120,null,"для листа - БД",null,"Расчетное абс. давление, бар",null,null,6.89724]
[13,{"$nulls":6},1]
[36,{"$nulls":6},1]
[null,324.64,null,330.81,{"$nulls":4},99.63,null,179.88]
[null,120,0,130,0,0,120,null,1,0,10,0,0,6.89724]
[480,2.754,"пар",2.828,"пар",0,2.754,0,4.217,"вода",4.212,"вода",0,4.213723755555555]
[500,2.683,"пар",2.744,"пар",0,2.683,50,4.181,"вода",4.179,"вода",0,4.179689502222223]
[490,2.7184999999999997,null,2.786,null,null,2.7184999999999997,5,4.2134,null,4.208699999999999,null,null,4.210320330222221]
[]
["Термодинамические свойства воды и водяного пара в состоянии насыщения (аргумент - давление)"]
[null,"Давлениие, бар",null,120,120,130,null,null,"Давлениие, бар",null,6.89724,1,10]
[null,null,null,250,250,256,{"$nulls":4},110,59,128]
[null,120,324.64,324.64,{"$nulls":4},6.8,163.79,164.358854]
[null,122,325.9,{"$nulls":5},7,164.96]
[null,120,324.64,{"$nulls":5},6.89724,164.358854]
[null,120,324.64,{"$nulls":5},1,99.63]
[null,122,325.9,{"$nulls":5},1.1,102.32]
[null,120,324.64,{"$nulls":5},1,99.63]
[null,130,330.81,{"$nulls":5},10,179.88]
[null,132,332,{"$nulls":5},10.5,182.01]
[null,130,330.81,{"$nulls":5},10,179.88]
[]
[]
[]
[]
[]
["База данных"]
[{"$nulls":5},"Абсолютное давление  р, бар"]
["t, oC",1,10,20,30,40,50,60,70,80,90,100,110,120,130,140,150,160,170,180,190,200,210,220,230,240,250,260,270,280,290,300,320,340,360,380,400,420,440,460,480,500,520,540,560,580,600,650,700,750,800,850,900,950,1000.000000001]
[]
[]
[0,4.217,4.212,4.207,4.202,4.196,4.191,4.186,4.181,4.176,4.17,4.165,4.16,4.156,4.151,4.146,4.141,4.136,4.131,4.127,4.122,4.117,4.113,4.108,4.103,4.099,4.095,4.09,4.086,4.082,4.077,4.073,4.064,4.056,4.048,4.04,4.032,4.024,4.016,4.008,4.001,3.993,3.986,3.978,3.971,3.964,3.956,3.938,3.92,3.901,3.882,3.863,3.843,3.822,3.8]
[50,4.181,4.179,4.176,4.174,4.172,4.17,4.167,4.165,4.163,4.161,4.158,4.156,4.154,4.152,4.15,4.148,4.145,4.143,4.141,4.139,4.137,4.135,4.133,4.131,4.129,4.127,4.125,4.123,4.121,4.119,4.117,4.113,4.109,4.105,4.102,4.098,4.094,4.091,4.087,4.084,4.08,4.077,4.074,4.07,4.067,4.064,4.056,4.049,4.042,4.035,4.028,4.022,4.016,4.01]
[100,2.038,4.214,4.211,4.209,4.207,4.205,4.202,4.2,4.198,4.196,4.194,4.192,4.189,4.187,4.185,4.183,4.181,4.179,4.177,4.175,4.173,4.171,4.169,4.167,4.165,4.163,4.161,4.159,4.157,4.155,4.153,4.15,4.146,4.142,4.133,4.135,4.131,4.127,4.124,4.12,4.117,4.113,4.11,4.106,4.103,4.1,4.091,4.084,4.075,4.068,4.06,4.054,4.046,4.039]
[120,2.007,4.243,4.24,4.238,4.235,4.233,4.23,4.228,4.226,4.223,4.221,4.218,4.216,4.214,4.212,4.209,4.207,4.205,4.202,4.2,4.198,4.196,4.194,4.192,4.189,4.187,4.185,4.183,4.181,4.179,4.177,4.172,4.168,4.164,4.16,4.156,4.152,4.148,4.145,4.141,4.137,4.133,4.13,4.126,4.122,4.119,4.11,4.102,4.093,4.085,4.076,4.069,4.061,4.054]
[140,1.984,4.283,4.28,4.277,4.275,4.272,4.269,4.266,4.263,4.261,4.258,4.255,4.252,4.25,4.247,4.245,4.242,4.24,4.237,4.234,4.232,4.229,4.227,4.224,4.222,4.22,4.217,4.215,4.212,4.21,4.208,4.203,4.198,4.194,4.189,4.185,4.18,4.176,4.172,4.167,4.163,4.159,4.155,4.151,4.147,4.143,4.133,4.124,4.114,4.105,4.096,4.088,4.079,4.071]
[160,1.977,4.337,4.334,4.33,4.327,4.323,4.32,4.317,4.313,4.31,4.307,4.304,4.3,4.297,4.294,4.291,4.288,4.285,4.282,4.279,4.276,4.273,4.27,4.267,4.264,4.261,4.258,4.255,4.252,4.25,4.247,4.242,4.236,4.231,4.226,4.22,4.215,4.21,4.205,4.2,4.196,4.191,4.186,4.182,4.177,4.172,4.161,4.151,4.14,4.13,4.12,4.11,4.101,4.092]
[180,1.974,2.613,4.403,4.399,4.395,4.39,4.386,4.382,4.378,4.374,4.37,4.366,4.361,4.358,4.354,4.35,4.346,4.342,4.339,4.335,4.331,4.328,4.324,4.32,4.317,4.313,4.31,4.306,4.303,4.3,4.296,4.29,4.283,4.277,4.271,4.265,4.259,4.253,4.247,4.241,4.235,4.23,4.224,4.219,4.214,4.208,4.195,4.183,4.171,4.159,4.148,4.137,4.126,4.116]
[200,1.975,2.433,4.494,4.489,4.483,4.477,4.472,4.466,4.461,4.456,4.45,4.445,4.44,4.435,4.43,4.425,4.42,4.416,4.411,4.406,4.402,4.397,4.393,4.388,4.384,4.379,4.375,4.371,4.367,4.362,4.358,4.35,4.342,4.334,4.327,4.319,4.312,4.305,4.298,4.291,4.284,4.277,4.271,4.264,4.258,4.252,4.237,4.222,4.208,4.195,4.181,4.169,4.156,4.145]
[220,1.979,2.316,2.939,4.609,4.601,4.593,4.586,4.578,4.571,4.564,4.557,4.55,4.542,4.536,4.53,4.523,4.517,4.511,4.504,4.498,4.492,4.486,4.481,4.475,4.469,4.464,4.458,4.452,4.447,4.442,4.437,4.426,4.416,4.406,4.397,4.388,4.379,4.37,4.361,4.352,4.344,4.336,4.328,4.32,4.313,4.305,4.287,4.27,4.253,4.237,4.222,4.208,4.193,4.18]
[240,1.985,2.242,2.674,3.336,4.763,4.752,4.741,4.731,4.72,4.71,4.7,4.69,4.68,4.672,4.662,4.653,4.645,4.636,4.628,4.619,4.611,4.603,4.595,4.588,4.58,4.572,4.565,4.558,4.551,4.544,4.537,4.524,4.511,4.498,4.486,4.474,4.462,4.451,4.44,4.43,4.419,4.409,4.399,4.39,4.38,4.371,4.349,4.328,4.308,4.29,4.271,4.255,4.239,4.223]
[260,1.993,2.194,2.505,2.944,3.582,4.981,4.964,4.948,4.932,4.917,4.902,4.887,4.872,4.859,4.846,4.832,4.82,4.807,4.795,4.783,4.772,4.76,4.749,4.738,4.728,4.717,4.707,4.697,4.687,4.678,4.669,4.65,4.633,4.616,4.6,4.584,4.569,4.555,4.54,4.527,4.514,4.501,4.488,4.476,4.464,4.453,4.426,4.4,4.376,4.354,4.333,4.313,4.294,4.276]
[280,2.001,2.163,2.395,2.704,3.116,3.683,4.514,5.28,5.25,5.23,5.2,5.18,5.16,5.13,5.11,5.09,5.07,5.05,5.03,5.01,4.997,4.979,4.863,4.947,4.931,4.916,4.901,4.886,4.872,4.858,4.845,4.819,4.795,4.771,4.749,4.728,4.707,4.688,4.669,4.651,4.633,4.616,4.6,4.584,4.569,4.555,4.52,4.489,4.459,4.432,4.407,4.383,4.36,4.34]
[300,2.01,2.141,2.321,2.548,2.834,3.199,3.679,4.338,5.31,5.75,5.7,5.66,5.62,5.57,5.53,5.5,5.46,5.43,5.39,5.36,5.33,5.31,5.28,5.25,5.23,5.2,5.18,5.16,5.13,5.11,5.09,5.05,5.02,4.983,4.951,4.92,4.891,4.863,4.837,4.812,4.788,4.765,4.743,4.722,4.702,4.683,4.637,4.596,4.559,4.524,4.493,4.463,4.436,4.411]
[320,2.021,2.126,2.268,2.44,2.649,2.903,3.217,3.61,4.118,4.804,5.79,7.38,6.51,6.41,6.32,6.23,6.15,6.08,6.01,5.95,5.89,5.84,5.79,5.74,5.69,5.65,5.61,5.57,5.53,5.5,5.46,5.4,5.34,5.29,5.24,5.19,5.15,5.11,5.07,5.03,4.996,4.964,4.933,4.903,4.875,4.848,4.786,4.73,4.679,4.633,4.591,4.553,4.517,4.485]
[340,2.032,2.122,2.239,2.375,2.536,2.723,2.943,3.207,3.526,3.918,4.412,5.06,5.94,7.25,9.48,8.14,7.82,7.57,7.35,7.17,7.01,6.87,6.74,6.63,6.53,6.43,6.35,6.27,6.2,6.13,6.07,5.95,5.85,5.76,5.68,5.6,5.53,5.46,5.4,5.35,5.3,5.25,5.2,5.16,5.12,5.08,4.986,4.905,4.832,4.766,4.705,4.65,4.599,4.552]
[350,2.038,2.125,2.235,2.36,2.504,2.67,2.861,3.084,3.35,3.662,4.043,4.516,5.12,5.93,7.07,8.86,12.24,9.64,8.96,8.47,8.1,7.81,7.56,7.35,7.17,7.02,6.88,6.76,6.64,6.54,6.45,6.29,6.15,6.02,5.9,5.81,5.72,5.64,5.57,5.5,5.45,5.39,5.34,5.29,5.24,5.2,5.1,5.01,4.938,4.871,4.811,4.757,4.708,4.663]
[360,2.044,2.127,2.231,2.346,2.478,2.625,2.793,2.985,3.216,3.472,3.769,4.132,4.578,5.14,5.87,6.86,8.31,10.66,15.63,13.61,11.37,10.18,9.4,8.84,8.41,8.07,7.79,7.56,7.36,7.18,7.03,6.77,6.56,6.38,6.23,6.1,5.98,5.88,5.79,5.7,5.64,5.57,5.5,5.44,5.39,5.34,5.22,5.12,5.03,4.954,4.886,4.824,4.769,4.719]
[365,2.048,2.128,2.227,2.338,2.462,2.602,2.759,2.938,3.134,3.374,3.655,3.981,4.362,4.822,5.4,6.15,7.18,8.73,11.34,17.2,19.72,13.77,11.62,10.4,9.58,8.99,8.54,8.18,7.89,7.64,7.43,7.09,6.82,6.6,6.42,6.27,6.14,6.02,5.91,5.82,5.73,5.65,5.58,5.51,5.45,5.4,5.27,5.16,5.07,4.987,4.914,4.849,4.79,4.737]
[370,2.05,2.128,2.222,2.328,2.446,2.578,2.725,2.891,3.072,3.293,3.546,3.836,4.178,4.583,5.08,5.69,6.5,7.62,9.28,12.09,18.38,75.67,18.38,13.84,11.79,10.56,9.73,9.12,8.66,8.28,7.98,7.5,7.15,6.87,6.67,6.48,6.33,6.19,6.07,5.96,5.84,5.75,5.67,5.6,5.53,5.47,5.33,5.22,5.12,5.03,4.952,4.883,4.821,4.764]
[375,2.053,2.127,2.218,2.317,2.428,2.552,2.69,2.845,3.018,3.218,3.446,3.71,4.015,4.376,4.806,5.33,6,6.86,8.05,9.79,12.71,19.03,52.7,29.52,17.44,13.76,11.86,10.67,9.84,9.23,8.76,8.07,7.58,7.21,6.93,6.7,6.5,6.34,6.2,6.08,5.96,5.86,5.78,5.7,5.62,5.56,5.41,5.28,5.18,5.08,5,4.927,4.861,4.802]
[380,2.056,2.127,2.212,2.307,2.412,2.528,2.657,2.802,2.964,3.148,3.356,3.594,3.869,4.189,4.566,5.02,5.57,6.26,7.17,8.39,10.19,13.14,19.19,40.93,68.38,23.37,16.47,13.51,11.82,10.7,9.9,8.83,8.13,7.64,7.26,6.97,6.73,6.54,6.37,6.22,6.1,5.99,5.89,5.8,5.72,5.65,5.49,5.35,5.24,5.14,5.05,4.975,4.906,4.843]
[385,2.059,2.126,2.207,2.297,2.396,2.505,2.627,2.762,2.913,3.083,3.274,3.491,3.739,4.024,4.357,4.75,5.22,5.79,6.5,7.43,8.68,10.49,13.38,18.88,33.38,73.1,32.53,20.07,15.52,13.16,11.68,9.9,8.86,8.17,7.68,7.3,7,6.76,6.56,6.4,6.26,6.13,6.02,5.92,5.83,5.75,5.57,5.42,5.3,5.2,5.1,5.02,4.949,4.884]
[390,2.061,2.125,2.202,2.288,2.381,2.486,2.6,2.726,2.867,3.025,3.201,3.4,3.626,3.882,4.177,4.52,4.923,5.4,5.99,6.72,7.65,8.9,10.68,13.42,18.21,28.04,46.18,38.02,23.89,17.74,14.6,11.47,9.86,8.88,8.2,7.71,7.33,7.04,6.79,6.59,6.43,6.28,6.15,6.04,5.94,5.84,5.65,5.49,5.36,5.25,5.15,5.06,4.988,4.919]
[395,2.065,2.125,2.2,2.28,2.369,2.467,2.575,2.694,2.826,2.973,3.137,3.319,3.524,3.756,4.021,4.325,4.675,5.09,5.58,6.17,6.9,7.83,9.06,10.77,13.29,17.31,24.1,33.71,35,26.1,19.68,13.75,11.19,9.76,8.84,8.19,7.71,7.34,7.05,6.81,6.61,6.44,6.29,6.16,6.05,5.94,5.73,5.56,5.42,5.3,5.19,5.1,5.02,4.949]
[400,2.068,2.126,2.197,2.273,2.358,2.451,2.553,2.665,2.789,2.926,3.078,3.246,3.435,3.646,3.885,4.155,4.465,4.822,5.24,5.73,6.33,7.06,7.97,9.16,10.76,13.02,16.32,21.11,26.9,29.49,25.71,17.08,12.98,10.9,9.63,8.78,8.17,7.7,7.34,7.06,6.81,6.61,6.44,6.29,6.16,6.05,5.81,5.62,5.47,5.34,5.23,5.13,5.05,4.974]
[405,2.071,2.127,2.195,2.268,2.349,2.437,2.534,2.64,2.756,2.884,3.025,3.181,3.355,3.548,3.764,4.007,4.283,4.597,4.957,5.38,5.87,6.46,7.18,8.06,9.2,10.67,12.65,15.32,18.79,22.58,24.85,20.6,15.27,12.29,10.58,9.47,8.69,8.12,7.67,7.32,7.04,6.8,6.6,6.43,6.28,6.16,5.89,5.68,5.52,5.38,5.26,5.16,5.08,4.996]
[410,2.074,2.128,2.193,2.264,2.34,2.425,2.517,2.617,2.727,2.847,2.979,3.123,3.284,3.462,3.659,3.879,4.126,4.403,4.72,5.08,5.5,5.99,6.57,7.26,8.12,9.17,10.51,12.22,14.37,16.95,19.59,21.34,17.5,13.92,11.67,10.25,9.29,8.58,8.05,7.63,7.29,7.02,6.78,6.59,6.42,6.27,5.98,5.75,5.57,5.42,5.3,5.19,5.1,5.02]
[415,2.077,2.129,2.192,2.26,2.334,2.414,2.501,2.596,2.7,2.812,2.936,3.071,3.221,3.384,3.564,3.764,3.986,4.236,4.516,4.832,5.19,5.61,6.09,6.65,7.32,8.12,9.1,10.3,11.76,13.5,15.45,18.77,18.42,15.38,12.88,11.12,9.94,9.09,8.46,7.97,7.57,7.25,6.98,6.76,6.57,6.4,6.07,5.82,5.62,5.46,5.33,5.22,5.12,5.04]
[420,2.08,2.131,2.192,2.257,2.327,2.404,2.487,2.577,2.675,2.781,2.898,3.024,3.162,3.313,3.48,3.664,3.865,4.09,4.339,4.618,4.933,5.29,5.7,6.16,6.71,7.35,8.1,8.99,10.05,11.29,12.7,15.67,17.25,16.1,13.9,12,10.62,9.63,8.9,8.33,7.87,7.5,7.2,6.94,6.73,6.54,6.17,5.89,5.68,5.51,5.37,5.25,5.15,5.06]
[425,2.083,2.132,2.19,2.254,2.321,2.395,2.474,2.56,2.653,2.753,2.863,2.981,3.11,3.252,3.404,3.573,3.756,3.96,4.184,4.434,4.711,5.02,5.37,5.77,6.22,6.74,7.34,8.04,8.84,9.78,10.83,13.17,15.18,15.68,14.44,12.73,11.29,10.18,9.34,8.7,8.18,7.77,7.43,7.14,6.9,6.69,6.28,5.97,5.74,5.56,5.41,5.28,5.17,5.08]
[430,2.086,2.134,2.19,2.251,2.316,2.387,2.462,2.544,2.632,2.727,2.83,2.942,3.063,3.194,3.336,3.491,3.66,3.845,4.048,4.272,4.52,4.795,5.1,5.44,5.83,6.26,6.75,7.32,7.95,8.68,9.49,11.34,13.2,14.37,14.23,13.13,11.83,10.69,9.78,9.06,8.5,8.04,7.66,7.34,7.08,6.84,6.39,6.06,5.81,5.61,5.45,5.31,5.2,5.1]
[435,2.09,2.136,2.19,2.249,2.311,2.379,2.452,2.529,2.613,2.703,2.8,2.906,3.018,3.141,3.274,3.418,3.574,3.743,3.928,4.13,4.353,4.597,4.866,5.16,5.5,5.87,6.28,6.75,7.27,7.85,8.5,9.97,11.54,12.86,13.45,13.08,12.12,11.08,10.16,9.41,8.8,8.3,7.89,7.55,7.26,7.01,6.51,6.15,5.88,5.66,5.49,5.34,5.23,5.12]
[440,2.093,2.138,2.19,2.246,2.307,2.372,2.441,2.516,2.596,2.682,2.773,2.873,2.979,3.094,3.217,3.35,3.495,3.652,3.82,4.004,4.205,4.424,4.664,4.927,5.22,5.54,5.89,6.28,6.72,7.2,7.73,8.93,10.24,11.49,12.35,12.54,12.08,11.29,10.47,9.72,9.08,8.55,8.12,7.75,7.44,7.17,6.64,6.25,5.95,5.72,5.54,5.38,5.26,5.15]
[450,2.099,2.141,2.191,2.244,2.3,2.36,2.424,2.492,2.565,2.643,2.726,2.815,2.909,3.01,3.119,3.235,3.36,3.493,3.637,3.792,3.959,4.139,4.333,4.544,4.772,5.02,5.29,5.58,5.9,6.25,6.62,7.46,8.39,9.36,10.24,10.89,11.15,11.02,10.59,10.04,9.48,8.96,8.5,8.1,7.76,7.47,6.88,6.44,6.11,5.84,5.64,5.46,5.32,5.2]
[460,2.106,2.146,2.192,2.242,2.294,2.35,2.409,2.472,2.538,2.609,2.684,2.764,2.85,2.94,3.036,3.138,3.247,3.363,3.487,3.619,3.761,3.912,4.074,4.247,4.432,4.631,4.845,5.08,5.32,5.58,5.87,6.49,7.17,7.9,8.63,9.28,9.78,10.05,10.06,9.86,9.52,9.13,8.73,8.36,8.01,7.71,7.09,6.62,6.26,5.97,5.74,5.55,5.4,5.26]
[480,2.119,2.154,2.196,2.24,2.286,2.334,2.385,2.439,2.496,2.555,2.618,2.685,2.754,2.828,2.905,2.986,3.072,3.163,3.258,3.359,3.465,3.576,3.695,3.819,3.95,4.089,4.235,4.389,4.552,4.723,4.902,5.29,5.71,6.15,6.62,7.08,7.52,7.91,8.23,8.45,8.55,8.55,8.45,8.29,8.09,7.87,7.34,6.88,6.5,6.19,5.94,5.73,5.55,5.4]
[500,2.132,2.164,2.201,2.24,2.281,2.324,2.368,2.416,2.464,2.515,2.569,2.625,2.683,2.744,2.808,2.875,2.945,3.018,3.094,3.173,3.257,3.343,3.434,3.529,3.628,3.731,3.839,3.951,4.068,4.19,4.316,4.584,4.87,5.17,5.49,5.81,6.13,6.44,6.72,6.98,7.2,7.37,7.48,7.53,7.53,7.48,7.23,6.91,6.59,6.31,6.06,5.85,5.67,5.51]
[520,2.146,2.175,2.208,2.243,2.28,2.318,2.357,2.398,2.441,2.485,2.531,2.579,2.629,2.681,2.735,2.791,2.849,2.909,2.972,3.037,3.104,3.174,3.247,3.322,3.4,3.485,3.564,3.65,3.739,3.831,3.926,4.126,4.336,4.555,4.784,5.02,5.25,5.49,5.72,5.93,6.13,6.32,6.47,6.6,6.7,6.76,6.79,6.68,6.49,6.28,6.08,5.89,5.72,5.58]
[540,2.159,2.185,2.216,2.248,2.28,2.314,2.349,2.385,2.423,2.462,2.502,2.544,2.587,2.632,2.678,2.726,2.775,2.826,2.879,2.933,2.989,3.046,3.106,3.167,3.23,3.298,3.363,3.431,3.502,3.575,3.65,3.805,3.966,4.135,4.309,4.487,4.668,4.849,5.03,5.2,5.37,5.53,5.68,5.81,5.93,6.03,6.2,6.24,6.2,6.1,5.97,5.83,5.69,5.56]
[560,2.173,2.197,2.226,2.255,2.285,2.317,2.349,2.382,2.416,2.451,2.487,2.524,2.562,2.602,2.642,2.683,2.725,2.769,2.813,2.859,2.906,2.954,3.003,3.054,3.105,3.151,3.212,3.268,3.325,3.383,3.442,3.564,3.691,3.822,3.957,4.095,4.234,4.377,4.519,4.659,4.796,4.929,5.06,5.17,5.28,5.38,5.59,5.71,5.76,5.75,5.7,5.62,5.53,5.43]
[580,2.187,2.208,2.233,2.259,2.285,2.313,2.342,2.371,2.401,2.432,2.465,2.498,2.531,2.566,2.602,2.638,2.675,2.714,2.753,2.792,2.833,2.875,2.918,2.961,3.005,3.02,3.097,3.144,3.191,3.24,3.29,3.391,3.495,3.602,3.712,3.823,3.937,4.049,4.163,4.276,4.387,4.496,4.602,4.703,4.799,4.89,5.09,5.24,5.34,5.39,5.39,5.37,5.33,5.28]
[600,2.2,2.219,2.24,2.263,2.287,2.311,2.336,2.362,2.389,2.417,2.445,2.474,2.504,2.535,2.566,2.598,2.631,2.665,2.699,2.734,2.77,2.807,2.844,2.882,2.92,2.956,2.999,3.04,3.081,3.123,3.165,3.254,3.339,3.43,3.521,3.614,3.708,3.802,3.896,3.99,4.082,4.174,4.262,4.348,4.431,4.51,4.69,4.839,4.954,5.03,5.08,5.1,5.1,5.08]
[620,2.213,2.23,2.25,2.268,2.291,2.312,2.334,2.358,2.381,2.406,2.431,2.456,2.483,2.51,2.538,2.566,2.595,2.624,2.655,2.686,2.717,2.749,2.781,2.814,2.848,2.882,2.917,2.952,2.988,3.024,3.06,3.135,3.211,3.288,3.367,3.446,3.526,3.606,3.686,3.766,3.845,3.923,3.999,4.074,4.146,4.216,4.377,4.517,4.633,4.724,4.792,4.836,4.862,4.871]
[640,2.227,2.243,2.26,2.279,2.298,2.317,2.337,2.358,2.379,2.401,2.423,2.446,2.469,2.493,2.517,2.542,2.568,2.594,2.62,2.647,2.675,2.703,2.731,2.76,2.789,2.819,2.849,2.88,2.911,2.942,2.974,3.039,3.105,3.172,3.239,3.308,3.377,3.447,3.516,3.585,3.654,3.722,3.789,3.854,3.919,3.981,4.127,4.258,4.37,4.465,4.541,4.599,4.641,4.669]
[660,2.241,2.256,2.272,2.288,2.307,2.325,2.343,2.362,2.381,2.401,2.421,2.442,2.462,2.484,2.506,2.528,2.55,2.573,2.597,2.62,2.644,2.669,2.694,2.719,2.745,2.771,2.797,2.824,2.851,2.879,2.906,2.962,3.02,3.078,3.137,3.197,3.257,3.318,3.378,3.439,3.5,3.56,3.619,3.677,3.735,3.791,3.924,4.046,4.155,4.249,4.328,4.394,4.446,4.485]
[680,2.255,2.27,2.286,2.3,2.317,2.335,2.352,2.37,2.388,2.406,2.424,2.443,2.462,2.481,2.5,2.52,2.541,2.561,2.582,2.603,2.625,2.646,2.669,2.691,2.714,2.736,2.76,2.783,2.807,2.831,2.855,2.905,2.955,3.006,3.058,3.11,3.163,3.216,3.269,3.323,3.376,3.429,3.482,3.534,3.586,3.637,3.759,3.872,3.976,4.068,4.149,4.218,4.275,4.322]
[700,2.27,2.283,2.299,2.314,2.33,2.346,2.362,2.379,2.396,2.412,2.429,2.447,2.464,2.482,2.5,2.518,2.537,2.555,2.574,2.593,2.613,2.632,2.652,2.672,2.692,2.713,2.734,2.755,2.776,2.797,2.819,2.862,2.907,2.952,2.998,3.044,3.09,3.137,3.184,3.232,3.279,3.326,3.374,3.42,3.467,3.513,3.624,3.729,3.827,3.916,3.996,4.066,4.127,4.178]
[720,2.284,2.297,2.312,2.327,2.342,2.357,2.373,2.388,2.404,2.42,2.436,2.452,2.469,2.485,2.502,2.519,2.536,2.553,2.57,2.588,2.607,2.624,2.642,2.66,2.678,2.697,2.716,2.734,2.754,2.773,2.792,2.831,2.871,2.912,2.952,2.994,3.035,3.077,3.119,3.161,3.204,3.246,3.288,3.33,3.372,3.413,3.514,3.611,3.702,3.787,3.865,3.935,3.996,4.05]
[740,2.298,2.311,2.325,2.338,2.354,2.368,2.383,2.398,2.413,2.428,2.443,2.458,2.474,2.489,2.505,2.521,2.537,2.553,2.569,2.585,2.602,2.618,2.635,2.652,2.668,2.686,2.703,2.72,2.738,2.755,2.773,2.808,2.844,2.881,2.918,2.955,2.992,3.03,3.068,3.106,3.144,3.182,3.22,3.258,3.296,3.333,3.425,3.514,3.599,3.678,3.752,3.82,3.882,3.937]
[760,2.312,2.324,2.338,2.352,2.366,2.379,2.394,2.408,2.422,2.436,2.45,2.465,2.479,2.494,2.509,2.523,2.538,2.553,2.569,2.584,2.599,2.615,2.63,2.646,2.661,2.677,2.693,2.709,2.725,2.741,2.758,2.79,2.823,2.857,2.89,2.924,2.958,2.993,3.027,3.062,3.096,3.131,3.165,3.2,3.234,3.268,3.352,3.433,3.511,3.586,3.656,3.722,3.782,3.836]
[780,2.326,2.338,2.351,2.364,2.377,2.39,2.404,2.417,2.431,2.444,2.458,2.471,2.485,2.499,2.513,2.527,2.541,2.555,2.569,2.584,2.598,2.612,2.627,2.641,2.656,2.671,2.686,2.7,2.715,2.73,2.746,2.776,2.806,2.837,2.868,2.899,2.931,2.962,2.994,3.025,3.057,3.088,3.12,3.151,3.183,3.214,3.291,3.366,3.438,3.508,3.574,3.636,3.694,3.747]
[800.000000001,2.341,2.352,2.364,2.376,2.389,2.401,2.414,2.427,2.44,2.452,2.465,2.478,2.491,2.504,2.518,2.531,2.544,2.557,2.571,2.584,2.598,2.611,2.625,2.639,2.652,2.666,2.68,2.694,2.708,2.722,2.736,2.764,2.792,2.821,2.85,2.879,2.908,2.936,2.966,2.995,3.024,3.053,3.082,3.111,3.14,3.168,3.239,3.309,3.376,3.441,3.503,3.562,3.618,3.669]
[]
[]
[52,52,52,52,52,52,52,52,52,52,52,52,52,52,52,52,52,52,52,52,52,52,52,52,52,52,52,52,52,52,52,52,52,52,52,52,52,52,52,52,52,52,52,52,52,52,52,52,52,52,52,52,52,52,52]

{"sheet":"Теплопроводность","index":5,"n_rows":122,"n_cols":14,"rows_kept":122,"cut":false,"hidden":false,"merged":[],"flags":["formulas_cached_only"]}
[null,null,"Теплопроводность воды и водяного пара, l .103 Вт/(м.К)"]
[]
["Температура, град.",null,null,null,20,null,null,"Расчетная температура, оС",null,null,20]
[{"$nulls":4},150,null,null,"Расчетное абс. давление, бар",null,null,150]
[]
["Результат"]
["Теплопроводность, l.103 Вт/(м.К)",null,null,null,616]
[null,null,null," l.103 ккал/(м.ч.оС)",529.6646603611359]
["Служебные ячейки"]
[2,"кгс/см2",1,"Цельсия"]
[null,"бар",null,"Кельвина"]
[null,"атм"]
[null,"МПа"]
[null,"мм.рт.ст."]
[null,"м.водн.ст."]
[1,"Абсолютное давление"]
[null,"Избыточное давление"]
[null,null,null,"Расчетная температура, оС",null,null,20,null,null,null,"Расчетная температура, оС",null,null,5]
[null,"для данного листа",null,"Расчетное абс. давление, бар",null,null,150,null,"для листа - БД",null,"Расчетное абс. давление, бар",null,null,6.89724]
[4,{"$nulls":6},1]
[3,{"$nulls":6},1]
[null,342.12,null,365.71,{"$nulls":4},99.63,null,263.92]
[null,150,0,200,0,0,150,null,1,0,50,0,0,6.89724]
[20,616,"вода",620,"вода",0,616,0,569,"вода",573,"вода",0,569.4814073469388]
[30,631,"вода",634,"вода",0,631,10,588,"вода",591,"вода",0,588.3610555102041]
[20,616,null,620,null,null,616,5,578.5,null,582,null,null,578.9212314285714]
[]
["Термодинамические свойства воды и водяного пара в состоянии насыщения (аргумент - давление)"]
[null,"Давлениие, бар",null,150,150,200,null,null,"Давлениие, бар",null,6.89724,1,50]
[null,null,null,267,267,317,{"$nulls":4},110,59,188]
[null,150,342.12,342.12,{"$nulls":4},6.8,163.79,164.358854]
[null,151,342.65,{"$nulls":5},7,164.96]
[null,150,342.12,{"$nulls":5},6.89724,164.358854]
[null,150,342.12,{"$nulls":5},1,99.63]
[null,151,342.65,{"$nulls":5},1.1,102.32]
[null,150,342.12,{"$nulls":5},1,99.63]
[null,200,365.71,{"$nulls":5},50,263.92]
[null,201,366.13,{"$nulls":5},51,265.16]
[null,200,365.71,{"$nulls":5},50,263.92]
[]
[]
[]
[]
[]
["База данных"]
[{"$nulls":5},"Абсолютное давление  р, бар"]
["t, oC",1,50,100,150,200,250,300,350,400,450,500.000000001]
[]
[]
[0,569,573,577,581,585,589,592,596,599,603,606]
[10,588,591,595,599,603,607,611,614,617,621,624]
[20,603,608,612,616,620,623,627,630,634,637,640]
[30,617,622,627,631,634,638,642,645,648,651,654]
[40,630,636,640,644,648,651,654,658,661,664,666]
[50,643,647,651,655,659,662,666,669,672,675,678]
[60,653,658,661,665,669,672,676,679,682,684,687]
[70,662,666,670,674,677,681,684,687,690,693,695]
[80,669,674,677,681,684,688,691,694,697,700,702]
[90,675,680,683,687,690,693,696,700,702,705,708]
[100,24.5,684,688,691,694,698,701,704,707,710,713]
[110,25.2,688,691,694,698,701,704,707,710,713,716]
[120,26,690,693,697,700,703,706,709,712,715,718]
[130,26.9,691,694,698,701,704,707,710,714,717,720]
[140,27.7,691,694,698,701,704,707,710,714,717,720]
[150,28.6,690,693,696,700,703,706,710,713,716,720]
[160,29.5,687,691,694,698,701,705,708,711,715,718]
[170,30.4,684,688,691,695,698,702,705,709,712,716]
[180,31.3,680,683,687,691,695,698,702,706,709,713]
[190,32.2,674,678,682,686,690,694,698,702,705,709]
[200,33.1,668,672,676,681,685,689,693,697,701,704]
[210,34.1,660,665,670,674,678,683,687,691,695,699]
[220,35.1,651,656,662,667,672,676,681,685,689,693]
[230,36.1,641,647,653,658,664,669,674,678,682,686]
[240,37.1,630,637,643,649,655,660,666,670,675,679]
[250,38.1,618,625,632,639,646,651,657,662,667,671]
[260,39.1,604,612,620,628,635,642,648,653,658,663]
[270,40.1,53.4,598,607,616,624,631,637,643,649,653]
[280,41.2,52.7,582,593,602,611,619,626,633,638,643]
[290,42.3,52.4,565,577,587,597,606,614,622,628,633]
[300,43.3,52.5,545,559,571,582,592,601,609,616,622]
[310,44.4,52.8,523,539,553,566,577,587,596,603,610]
[320,45.5,53.2,75.2,516,532,547,560,572,582,590,597]
[330,46.7,53.8,72,491,509,526,541,554,566,575,583]
[340,47.8,54.5,69.9,462,483,503,520,535,548,559,568]
[350,49,55.3,68.8,104,454,476,496,514,529,541,552]
[360,50.1,56.2,68.1,94.8,420,445,468,487,504,521,537]
[370,51.3,57.2,67.8,89.3,163,406,437,460,479,497,514]
[380,52.5,58.1,67.8,85.9,129,322,398,430,453,472,490]
[390,53.6,59.1,68.1,83.6,115,188,338,393,423,446,465]
[400,54.8,60.2,68.6,82.2,107,156,262,344,388,417,439]
[410,56,61.3,69.1,81.2,102,141,206,292,348,385,411]
[420,57.3,62.4,69.8,80.8,98.3,130,177,247,307,350,382]
[430,58.5,63.5,70.6,80.6,95.7,122,160,214,271,316,352]
[440,59.7,64.7,71.4,80.6,94.1,116,148,190,241,286,323]
[450,61,65.9,72.4,81,93.3,111,139,174,217,260,297]
[460,62.2,67.1,73.3,81.5,92.4,108,131,162,198,238,274]
[470,63.5,68.3,74.3,82,92.1,106,125,152,184,219,253]
[480,64.8,69.5,75.4,82.7,92.1,104,120,144,172,204,236]
[490,66,70.7,76.5,83.5,92.2,103,118,138,163,191,220]
[500,67.3,72,77.6,84.3,92.6,103,116,132,155,180,207]
[510,68.6,73.3,78.7,85.2,93.1,103,114,129,148,171,196]
[520,69.9,74.5,79.9,86.2,93.7,103,113,126,142,163,186]
[530,71.2,75.8,81.1,87.2,94.4,103,113,125,139,156,178]
[540,72.5,77.1,82.3,88.2,95.2,103,112,123,136,151,170]
[550,73.8,78.4,83.5,89.3,96,104,112,122,134,148,164]
[560,75.2,79.7,84.7,90.4,96.9,104,112,122,133,145,159]
[570,76.5,81,86,91.6,97.8,105,113,122,132,143,155]
[580,77.8,82.3,87.3,92.7,98.8,106,113,122,131,141,153]
[590,79.2,83.6,88.5,93.9,99.8,106,114,122,130,140,151]
[600,80.5,85,89.8,95.1,101,107,114,122,130,139,149]
[610,81.9,86.3,91.1,96.4,102,108,115,122,130,139,148]
[620,83.2,87.7,92.4,97.6,103,109,116,123,130,139,147]
[630,84.6,89,93.8,98.8,104,110,116,123,131,139,147]
[640,85.9,90.4,95.1,100,105,111,117,124,131,139,147]
[650,87.3,91.7,96.1,101,107,112,118,125,132,139,146]
[660,88.7,93.1,97.7,103,108,113,119,126,132,139,146]
[670,90,94.5,99.1,104,109,115,120,126,133,140,147]
[680,91.4,95.8,100,105,110,116,121,127,133,140,147]
[690,92.8,97.2,102,107,112,117,122,128,134,141,147]
[700.000000001,94.2,98.6,103,108,113,118,124,129,135,140,148]
[]
[71,71,71,71,71,71,71,71,71,71,71,71]

{"sheet":"Вязкость","index":6,"n_rows":122,"n_cols":14,"rows_kept":122,"cut":false,"hidden":false,"merged":[],"flags":["formulas_cached_only"]}
[null,null,"Динамическая вязкость воды и водяного пара, m .107, Па.с"]
[]
["Температура, град.",null,null,null,150,null,null,"Расчетная температура, оС",null,null,150]
[{"$nulls":4},75,null,null,"Расчетное абс. давление, бар",null,null,75]
[]
["Результат"]
["Динамическая вязкость, m .107, Па.с",null,null,null,1846.5]
[]
["Служебные ячейки"]
[2,"кгс/см2",1,"Цельсия"]
[null,"бар",null,"Кельвина"]
[null,"атм"]
[null,"МПа"]
[null,"мм.рт.ст."]
[null,"м.водн.ст."]
[1,"Абсолютное давление"]
[null,"Избыточное давление"]
[null,null,null,"Расчетная температура, оС",null,null,150,null,null,null,"Расчетная температура, оС",null,null,5]
[null,"для данного листа",null,"Расчетное абс. давление, бар",null,null,75,null,"для листа - БД",null,"Расчетное абс. давление, бар",null,null,6.89724]
[2,{"$nulls":6},1]
[16,{"$nulls":6},1]
[null,263.92,null,310.96,{"$nulls":4},99.63,null,263.92]
[null,50,0,100,0,0,75,null,1,0,50,0,0,6.89724]
[150,1840,"вода",1853,"вода",0,1846.5,0,17885,"вода",17771,"вода",0,17871.279890612244]
[160,1713,"вода",1726,"вода",0,1719.5,10,12998,"вода",12970,"вода",0,12994.630148571428]
[150,1840,null,1853,null,null,1846.5,5,15441.5,null,15370.5,null,null,15432.955019591836]
[]
["Термодинамические свойства воды и водяного пара в состоянии насыщения (аргумент - давление)"]
[null,"Давлениие, бар",null,75,50,100,null,null,"Давлениие, бар",null,6.89724,1,50]
[null,null,null,213,188,238,{"$nulls":4},110,59,188]
[null,75,290.51,290.51,{"$nulls":4},6.8,163.79,164.358854]
[null,76,291.42,{"$nulls":5},7,164.96]
[null,75,290.51,{"$nulls":5},6.89724,164.358854]
[null,50,263.92,{"$nulls":5},1,99.63]
[null,51,265.16,{"$nulls":5},1.1,102.32]
[null,50,263.92,{"$nulls":5},1,99.63]
[null,100,310.96,{"$nulls":5},50,263.92]
[null,102,312.42,{"$nulls":5},51,265.16]
[null,100,310.96,{"$nulls":5},50,263.92]
[]
[]
[]
[]
[]
["База данных"]
[{"$nulls":5},"Абсолютное давление  р, бар"]
["t, oC",1,50,100,150,200,250,300,350,400,450,500.000000001]
[]
[]
[0,17885,17771,17666,17570,17482,17400,17323,17250,17181,17115,17051]
[10,12998,12970,12942,12915,12887,12860,12833,12807,12781,12755,12729]
[20,10010,10002,9995,9987,9980,9972,9965,9958,9951,9944,9937]
[30,7979,7985,7991,7997,8003,8009,8014,8020,8026,8031,8036]
[40,6535,6547,6559,6571,6583,6595,6607,6618,6630,6641,6653]
[50,5476,5489,5502,5515,5529,5542,5555,5569,5581,5595,5608]
[60,4677,4690,4703,4716,4729,4742,4755,4768,4781,4794,4807]
[70,4060,4072,4085,4097,4109,4122,4134,4146,4158,4171,4183]
[80,3570,3581,3594,3606,3618,3630,3642,3654,3666,3678,3699]
[90,3172,3184,3196,3208,3221,3233,3244,3256,3268,3280,3291]
[100,121,2857,2869,2881,2893,2905,2917,2929,2941,2953,2964]
[110,125,2583,2596,2608,2620,2633,2645,2657,2669,2681,2692]
[120,129,2352,2365,2378,2390,2402,2415,2427,2439,2451,2463]
[130,133,2155,2168,2181,2194,2206,2219,2231,2243,2255,2267]
[140,137,1986,1999,2012,2025,2038,2051,2063,2075,2088,2099]
[150,141,1840,1853,1866,1879,1892,1905,1917,1930,1942,1954]
[160,146,1713,1726,1740,1752,1765,1778,1791,1803,1815,1827]
[170,150,1602,1615,1628,1642,1654,1667,1680,1692,1704,1716]
[180,154,1504,1518,1531,1544,1557,1569,1582,1594,1606,1618]
[190,158,1418,1432,1445,1458,1470,1483,1495,1507,1519,1531]
[200,162,1342,1355,1368,1381,1394,1406,1418,1430,1442,1454]
[210,166,1275,1288,1300,1313,1325,1338,1350,1362,1373,1385]
[220,170,1215,1227,1240,1252,1264,1276,1288,1300,1312,1323]
[230,174,1161,1173,1185,1198,1210,1221,1233,1245,1256,1267]
[240,178,1112,1124,1136,1148,1160,1172,1183,1195,1206,1217]
[250,182,1071,1084,1096,1104,1116,1127,1138,1150,1161,1171]
[260,186,1025,1039,1052,1065,1077,1089,1100,1112,1122,1133]
[270,190,183,994,1009,1022,1035,1048,1060,1072,1083,1094]
[280,194,188,951,966,981,995,1008,1021,1033,1045,1056]
[290,198,193,908,925,941,956,970,983,996,1008,1020]
[300,202,198,866,885,902,918,933,947,960,973,985]
[310,207,203,822,844,863,881,897,912,926,940,952]
[320,211,207,204,802,824,844,861,878,893,907,921]
[330,215,212,210,756,783,806,826,844,861,876,890]
[340,219,217,216,704,739,767,790,809,829,845,861]
[350,223,222,222,222,689,725,753,777,797,815,832]
[360,227,227,228,228,624,678,714,741,765,785,803]
[370,231,232,232,234,261,621,670,704,731,754,774]
[380,235,236,236,240,257,525,616,662,695,720,745]
[390,239,240,241,245,259,315,544,612,657,687,718]
[400,243,244,245,249,260,295,437,555,612,652,683]
[410,247,248,249,253,262,287,351,481,565,611,649]
[420,251,252,254,257,265,283,324,414,511,570,614]
[430,255,256,258,261,268,283,313,373,458,529,578]
[440,260,261,263,265,272,284,308,351,417,488,542]
[450,264,266,267,269,276,287,306,340,389,453,506]
[460,268,270,271,273,280,291,306,333,372,423,475]
[470,272,274,275,277,284,295,308,330,360,401,449]
[480,276,278,279,281,288,299,311,329,354,386,428]
[490,280,281,283,286,293,303,314,330,350,378,412]
[500,284,285,286,291,298,307,317,332,349,374,403]
[510,288,290,293,295,302,310,319,334,350,371,397]
[520,292,295,297,300,307,314,322,336,351,369,393]
[530,296,299,302,304,311,319,325,339,352,369,390]
[540,300,303,306,308,315,323,329,342,354,369,389]
[550,304,307,310,313,320,327,333,346,356,370,389]
[560,308,312,315,317,324,331,336,350,360,372,389]
[570,312,316,320,322,328,335,340,353,363,374,390]
[580,316,320,324,326,333,340,345,357,366,376,391]
[590,320,324,328,330,337,344,349,361,370,379,393]
[600,325,329,332,335,342,348,353,364,373,383,395]
[610,329,333,336,340,346,352,357,368,377,386,397]
[620,333,337,340,344,350,357,362,372,381,389,400]
[630,337,341,345,348,354,361,366,375,384,393,403]
[640,341,345,350,353,358,365,370,379,388,396,406]
[650,345,350,354,357,363,369,375,383,392,399,409]
[660,349,354,358,361,367,373,378,386,395,403,411]
[670,353,358,363,366,372,377,383,390,398,406,414]
[680,357,362,367,370,376,381,387,393,402,409,416]
[690,366,366,371,375,380,385,391,396,405,412,419]
[700.000000001,365,370,376,379,385,389,395,400,408,416,421]
[]
[71,71,71,71,71,71,71,71,71,71,71,71]

{"sheet":"Конвертер","index":7,"n_rows":66,"n_cols":11,"rows_kept":66,"cut":false,"hidden":false,"merged":[[51,5,51,6],[8,5,8,6],[9,5,9,6],[29,5,29,6],[30,5,30,6],[0,7,0,11],[2,9,2,10],[2,8,3,8],[2,7,3,7],[1,8,1,10],[50,5,50,6]],"flags":["formulas_cached_only"]}
[null,null,"Конвертер величин",{"$nulls":4},"Множители и приставки для образования десятичных кратных и дольных единиц:"]
[null,"Давление",{"$nulls":6},"Приставка"]
[{"$nulls":7},"Множитель","Наименование","Обозначение"]
[null,"Величина",null,1,"=",1.0332274527998537,null,null,null,"Русское","Международное"]
[null,"Преобразовать из",null,null,"в",null,null,"1018","экса","Э","E"]
[{"$nulls":7},"1015","пета","П","P"]
[{"$nulls":7},"1012","тера","Т","T"]
[null,"Служебные ячейки"]
[null,3,"кгс/см2",1]
[null,null,"бар"]
[null,null,"атм"]
[null,null,"МПа"]
[null,null,"мм.рт.ст."]
[null,null,"м.водн.ст."]
[null,"кгс/см2","бар","атм","МПа","мм.рт.ст.","м.водн.ст.","кгс/см2"]
[null,1,0.980665]
[null,null,1,0.98692326671601]
[null,null,null,1,0.101325]
[{"$nulls":4},1,7500.6375541921]
[{"$nulls":5},1,0.013244330489368275]
[{"$nulls":6},1,0.10264815201929]
[null,1,1.0197162129778936,1.0332274527998537,10.197162129778965,0.0013595060494663923,0.10264815201929]
[null,"Энергия",{"$nulls":5},"109","гига","Г","G"]
[{"$nulls":7},"106","мега","М","M"]
[null,"Величина",null,1,"=",859.8452278589874,null,"103","кило","к","k"]
[null,"Преобразовать из",null,null,"в",null,null,"102","гекто","г","h"]
[{"$nulls":7},"101","дека","да","da"]
[{"$nulls":7},"10-1","деци","д","d"]
[null,"Служебные ячейки"]
[null,3,"калория",1]
[null,null,"джоуль"]
[null,null,"ватт-час"]
[null,null,"ватт-сек"]
[null,null,"лош.сила-час"]
[]
[null,"калория","джоуль","ватт-час","ватт-сек","лош.сила-ч","калория"]
[null,1,4.1868]
[null,null,1,0.00027777777777778]
[null,null,null,1,3600]
[{"$nulls":4},1,3.7250614122937e-07]
[{"$nulls":5},1,641186.4669915]
[{"$nulls":7},1]
[null,1,0.23884589662749836,859.8452278589874,0.23884589662749647,641186.4669915,1]
[null,"Динамическая вязкость",{"$nulls":5},"10-2","санти","с","c"]
[{"$nulls":7},"10-3","милли","м","m"]
[null,"Величина",null,1,"=",0.10197162129779,null,"10-6","микро","мк"]
[null,"Преобразовать из",null,null,"в",null,null,"10-9","нано","н","n"]
[{"$nulls":7},"10-12","пико","п","p"]
[{"$nulls":7},"10-15","фемто","ф","f"]
[null,"Служебные ячейки"]
[null,1,"Па с",2]
[null,null,"кгс с/м2"]
[null,null,"П (пуаз)"]
[]
[]
[]
[null,"Па с","кгс с/м2","П (пуаз)","Па с"]
[null,1,0.10197162129779]
[null,null,1,98.0665]
[null,null,null,1,0.1]
[{"$nulls":4},1,1]
[{"$nulls":5},1,1]
[{"$nulls":7},1]
[null,0.10197162129779,1,0.010197162129779001,0.10197162129779,0.10197162129779,0.10197162129779]
[null,"Универсальный конвертер физических величин",{"$nulls":5},"10-18","атто","а","a"]
[null,"можно найти на сайте:",null,"http://www.nnov.ru/converter"]

{"sheet":"Тепловая энергия ВЭС-1","index":8,"n_rows":14,"n_cols":10,"rows_kept":14,"cut":false,"hidden":false,"merged":[],"flags":["formulas_cached_only"]}
[]
[]
[]
[]
[]
[]
[null,"Для открытой системы по методике - Q= M1(h1-hхв) - М2 (h2-hхв) =",{"$nulls":6},1412.31,"Гкал"]
[]
[null,"исходные данные"]
[null,"М1 - масса теплоносителя по подающей трубе =",{"$nulls":4},30,"тонн"]
[null,"М2 - масса теплоносителя по обратной трубе =",{"$nulls":4},15,"тонн"]
[null,"h1- энтальпия т-носителя по подаче = ",{"$nulls":4},69.113,"ккал/кг"]
[null,"h2 -энтальпия т-носителя по обратке =",{"$nulls":4},41.399,"ккал/кг"]
[null,"hхв - энтальпия холодной воды на ист.",{"$nulls":4},2.673,"ккал/кг"]