{"text_format":"2","workbook":"xls","n_sheets":20,"sheets":["Исходные данные","Титул","П1","П2","П3","П4","П5","П6","П7","П8","П9","П10","al","Результ","Справка","Ктп","Счетчики","Приборы","Трубы","Потребители"],"not_rendered":{"charts":0,"images":9,"macros":1,"external_links":2,"defined_names":54,"comments":41,"pivot_tables":0},"unopened":[],"bounds":{"document_bytes":16777216,"sheet_cells":100000,"run_cost":"one","rows_first":2000,"rows_last":500,"rows_between":2000,"halvings":0,"cell_chars":16384,"cell_head_chars":4096},"cells_cut":0,"cells_raw":0,"read":"whole","date_system":"1900","formulas":"cached_only"}

{"sheet":"Исходные данные","index":0,"n_rows":61,"n_cols":134,"rows_kept":61,"cut":false,"hidden":false,"merged":[[11,61,11,72],[12,61,12,72],[17,61,17,72],[13,61,13,72],[14,61,14,72],[15,61,15,72],[16,61,16,72],[5,61,5,72],[6,61,6,72],[7,61,7,72],[8,61,8,72],[9,61,9,72],[10,61,10,72],[16,46,16,50],[16,51,16,55],[16,56,16,60],[17,46,17,50],[17,51,17,55],[17,56,17,60],[12,46,12,50],[12,51,12,55],[12,56,12,60],[13,46,13,50],[13,51,13,55],[13,56,13,60],[9,46,9,50],[9,51,9,55],[9,56,9,60],[10,56,10,60],[11,46,11,50],[11,51,11,55],[11,56,11,60],[6,51,6,55],[6,56,6,60],[7,46,7,50],[7,51,7,55],[7,56,7,60],[8,46,8,50],[8,51,8,55],[8,56,8,60],[16,41,16,45],[17,41,17,45],[5,17,5,30],[5,31,5,45],[16,36,16,40],[17,36,17,40],[6,41,6,45],[7,41,7,45],[8,41,8,45],[9,41,9,45],[11,36,11,40],[12,36,12,40],[13,36,13,40],[10,41,10,45],[11,41,11,45],[12,41,12,45],[13,41,13,45],[11,31,11,35],[12,31,12,35],[13,31,13,35],[16,31,16,35],[17,31,17,35],[6,36,6,40],[7,36,7,40],[8,36,8,40],[9,36,9,40],[10,36,10,40],[12,26,12,30],[13,26,13,30],[14,26,14,30],[16,26,16,30],[17,26,17,30],[6,31,6,35],[7,31,7,35],[8,31,8,35],[9,31,9,35],[10,31,10,35],[12,22,12,25],[13,22,13,25],[14,22,14,25],[17,22,17,25],[6,26,6,30],[7,26,7,30],[8,26,8,30],[9,26,9,30],[10,26,10,30],[11,26,11,30],[13,17,13,21],[14,17,14,21],[15,17,15,21],[17,17,17,21],[6,22,6,25],[7,22,7,25],[8,22,8,25],[9,22,9,25],[10,22,10,25],[11,22,11,25],[3,10,3,13],[6,17,6,21],[7,17,7,21],[8,17,8,21],[6,14,6,16],[8,14,8,16],[8,11,8,13],[3,14,3,35],[12,17,12,21],[2,10,2,13],[11,14,11,16],[12,14,12,16],[13,14,13,16],[7,0,7,16],[6,2,6,4],[6,0,6,1],[8,0,8,1],[8,8,8,10],[28,70,28,72],[20,70,20,72],[8,5,8,7],[9,5,9,7],[10,5,10,7],[11,5,11,7],[12,5,12,7],[13,5,13,7],[14,5,14,7],[14,14,14,16],[22,70,22,72],[23,70,23,72],[24,70,24,72],[25,70,25,72],[26,70,26,72],[27,70,27,72],[18,112,18,113],[12,112,12,113],[13,112,13,113],[14,112,14,113],[15,112,15,113],[21,70,21,72],[12,74,12,80],[15,80,15,85],[15,74,15,79],[21,75,21,93],[17,8,17,10],[17,11,17,13],[17,14,17,16],[15,26,15,30],[8,112,8,113],[9,112,9,113],[10,112,10,113],[11,112,11,113],[16,112,16,113],[17,112,17,113],[40,0,40,1],[40,2,40,65],[41,0,41,1],[41,2,41,65],[1,10,1,13],[31,0,31,97],[17,0,17,1],[15,5,15,7],[17,2,17,4],[17,5,17,7],[37,0,37,1],[37,2,37,65],[38,0,38,1],[38,2,38,65],[39,0,39,1],[39,2,39,65],[34,0,34,1],[34,2,34,65],[35,0,35,1],[35,2,35,65],[36,0,36,1],[36,2,36,65],[58,23,60,39],[58,40,60,51],[59,2,59,7],[59,8,59,14],[59,15,59,19],[59,20,59,22],[60,2,60,7],[60,8,60,14],[60,15,60,19],[60,20,60,22],[57,2,57,7],[57,8,57,14],[57,15,57,19],[57,20,57,22],[58,2,58,7],[58,8,58,14],[58,15,58,19],[58,20,58,22],[56,23,57,39],[56,40,56,43],[56,44,56,46],[56,47,56,51],[57,40,57,43],[57,44,57,46],[57,47,57,51],[55,2,55,4],[55,20,55,22],[56,2,56,7],[56,8,56,14],[56,15,56,19],[56,20,56,22],[55,5,55,7],[55,8,55,10],[55,11,55,14],[55,15,55,19],[54,2,54,4],[54,5,54,7],[54,8,54,10],[54,11,54,14],[54,15,54,19],[54,20,54,22],[15,36,15,40],[15,41,15,45],[15,14,15,16],[53,2,53,4],[53,5,53,7],[53,8,53,10],[53,11,53,14],[53,15,53,19],[53,20,53,22],[53,23,55,51],[14,31,14,35],[14,36,14,40],[15,51,15,55],[15,56,15,60],[15,46,15,50],[16,14,16,16],[16,17,16,21],[15,22,15,25],[16,22,16,25],[15,31,15,35],[25,0,25,1],[14,41,14,45],[14,46,14,50],[14,51,14,55],[14,0,14,1],[14,2,14,4],[14,8,14,10],[14,11,14,13],[15,2,15,4],[16,2,16,4],[30,95,30,101],[30,2,30,4],[30,70,30,72],[29,0,29,1],[29,5,29,68],[29,75,29,93],[29,95,29,101],[29,2,29,4],[29,70,29,72],[30,0,30,1],[28,95,28,101],[28,2,28,4],[26,5,26,68],[26,75,26,93],[26,95,26,101],[27,5,27,68],[27,75,27,93],[27,95,27,101],[28,5,28,68],[28,75,28,93],[3,0,3,3],[3,4,3,7],[1,0,1,3],[1,4,1,7],[2,0,2,3],[2,4,2,7],[2,43,2,46],[3,39,3,42],[3,43,3,46],[2,50,2,53],[2,54,2,57],[3,54,3,57],[4,80,4,85],[6,83,6,91],[5,74,5,91],[6,74,6,82],[21,95,21,101],[24,95,24,101],[4,74,4,79],[7,83,7,91],[9,74,9,87],[7,74,7,82],[48,19,50,89],[21,5,21,68],[9,17,9,21],[10,17,10,21],[11,17,11,21],[10,46,10,50],[10,51,10,55],[47,19,47,89],[15,86,15,97],[16,74,16,79],[25,95,25,101],[22,75,22,93],[22,95,22,101],[23,75,23,93],[23,95,23,101],[9,0,9,1],[10,0,10,1],[13,2,13,4],[11,0,11,1],[9,2,9,4],[12,2,12,4],[12,0,12,1],[11,2,11,4],[9,8,9,10],[10,8,10,10],[11,8,11,10],[13,8,13,10],[12,8,12,10],[10,2,10,4],[9,11,9,13],[16,86,16,91],[14,74,14,94],[16,92,16,97],[11,74,11,80],[11,81,11,87],[16,80,16,85],[12,11,12,13],[14,56,14,60],[46,19,46,89],[12,81,12,87],[10,74,10,87],[25,5,25,68],[22,5,22,68],[23,5,23,68],[10,11,10,13],[17,74,17,79],[43,71,43,80],[16,5,16,7],[16,8,16,10],[13,11,13,13],[24,5,24,68],[45,19,45,89],[15,8,15,10],[24,75,24,93],[30,5,30,68],[30,75,30,93],[25,75,25,93],[8,2,8,4],[6,112,6,127],[1,43,1,46],[4,39,4,71],[1,54,1,57],[3,86,3,91],[4,86,4,91],[5,46,5,60],[6,46,6,50],[43,55,43,58],[43,2,43,48],[43,51,43,54],[26,0,26,1],[27,0,27,1],[28,0,28,1],[32,0,32,1],[32,2,32,65],[33,0,33,1],[33,2,33,65],[17,92,17,97],[15,11,15,13],[6,5,6,7],[6,8,6,10],[6,11,6,13],[11,11,11,13],[16,11,16,13],[9,14,9,16],[10,14,10,16],[17,80,17,85],[1,14,1,35],[2,14,2,35],[1,74,1,91],[2,74,2,91],[3,50,3,53],[3,74,3,79],[1,50,1,53],[3,80,3,85],[1,39,1,42],[2,39,2,42],[25,2,25,4],[26,2,26,4],[27,2,27,4],[17,86,17,91],[18,0,18,97],[19,0,19,97],[21,2,21,4],[22,2,22,4],[23,2,23,4],[23,0,23,1],[21,0,21,1],[13,74,13,80],[13,81,13,87],[24,2,24,4],[22,0,22,1],[24,0,24,1],[13,0,13,1],[15,0,15,1],[16,0,16,1],[20,0,20,68]],"flags":["formulas_cached_only"]}
[]
["qпtot",null,null,null,0,{"$nulls":5},"общ",null,null,null,"сталь ГОСТ  3262-75",{"$nulls":24},"T =",null,null,null,8,{"$nulls":6},"Kтп =",null,null,null,0.1,{"$nulls":19},"средние часовые",{"$nulls":37},"полиэтилен ГОСТ 18599-2001"]
["qпc",null,null,null,0,{"$nulls":5},"хв",null,null,null,"сталь ГОСТ  3262-75",{"$nulls":24},"th =",null,null,null,60,{"$nulls":6},"Nэт =",null,null,null,1,{"$nulls":19},"м3/ч",{"$nulls":37},"сталь ГОСТ  3262-75",{"$nulls":20},"Вт"]
["qпh",null,null,null,0,{"$nulls":5},"гв",null,null,null,"сталь ГОСТ  3262-75",{"$nulls":24},"tс =",null,null,null,5,{"$nulls":6},"Нг =",null,null,null,20,{"$nulls":19},"qtotT",{"$nulls":5},"qcT",{"$nulls":5},"qhT",{"$nulls":25},"мой тип1",{"$nulls":20},"ккал/ч"]
[null,null,"заполняются только зеленые ячейки!",{"$nulls":36},"максимальные",{"$nulls":34},0.132,{"$nulls":5},0.07425,{"$nulls":5},0.05775,{"$nulls":25},"мой тип2"]
[{"$nulls":17},"секундные   л/с",{"$nulls":13},"часовые   м3/ч",{"$nulls":14},"суточные   м3/сут",{"$nulls":14},"Вт",{"$nulls":12},"QTh",{"$nulls":37},"мой тип3"]
["№",null,"код",null,null,"U",null,null,"Nоб",null,null,"Nх",null,null,"Nг",null,null,"qtot",{"$nulls":4},"qс",null,null,null,"qh",{"$nulls":4},"qhrtot",{"$nulls":4},"qhrс",{"$nulls":4},"qhrh",{"$nulls":4},"qutot",{"$nulls":4},"quс",{"$nulls":4},"quh",{"$nulls":4},"Qhrh",{"$nulls":12},"кВт",{"$nulls":8},"ккал/ч",{"$nulls":28},""]
["Общие:",{"$nulls":16},0.486,{"$nulls":4},0.29266666666666663,null,null,null,0.29266666666666663,{"$nulls":4},0.7008235294117647,{"$nulls":4},0.4324285714285714,{"$nulls":4},0.4324285714285714,{"$nulls":4},1.056,{"$nulls":4},0.594,{"$nulls":4},0.462,{"$nulls":4},30347.837142857137,{"$nulls":12},4.0528949999999995,{"$nulls":8},3484.862424763542]
[1,null,32,null,null,66,null,null,17,null,null,17,null,null,17,null,null,0.486,{"$nulls":4},0.29266666666666663,null,null,null,0.29266666666666663,{"$nulls":4},0.7008235294117647,{"$nulls":4},0.43242857142857133,{"$nulls":4},0.43242857142857133,{"$nulls":4},1.056,{"$nulls":4},0.594,{"$nulls":4},0.462,{"$nulls":4},30347.837142857137,{"$nulls":50},""]
[{"$nulls":17},"",{"$nulls":4},"",null,null,null,"",{"$nulls":4},"",{"$nulls":4},"",{"$nulls":4},"",{"$nulls":4},"",{"$nulls":4},"",{"$nulls":4},"",{"$nulls":4},"",{"$nulls":12},"средние суточные",{"$nulls":17},"Счетчики",{"$nulls":19},""]
["",null,"",{"$nulls":14},"",{"$nulls":4},"",null,null,null,"",{"$nulls":4},"",{"$nulls":4},"",{"$nulls":4},"",{"$nulls":4},"",{"$nulls":4},"",{"$nulls":4},"",{"$nulls":4},"",{"$nulls":12},"м3/сут",{"$nulls":17},"Приборы",{"$nulls":19},""]
["",null,"",{"$nulls":14},"",{"$nulls":4},"",null,null,null,"",{"$nulls":4},"",{"$nulls":4},"",{"$nulls":4},"",{"$nulls":4},"",{"$nulls":4},"",{"$nulls":4},"",{"$nulls":4},"",{"$nulls":12},"qtotd,m",{"$nulls":6},0.792,{"$nulls":10},"Трубы",{"$nulls":19},""]
["",null,"",{"$nulls":14},"",{"$nulls":4},"",null,null,null,"",{"$nulls":4},"",{"$nulls":4},"",{"$nulls":4},"",{"$nulls":4},"",{"$nulls":4},"",{"$nulls":4},"",{"$nulls":4},"",{"$nulls":12},"qсd,m",{"$nulls":6},0.462,{"$nulls":10},"Потребители",{"$nulls":19},""]
["",null,"",{"$nulls":14},"",{"$nulls":4},"",null,null,null,"",{"$nulls":4},"",{"$nulls":4},"",{"$nulls":4},"",{"$nulls":4},"",{"$nulls":4},"",{"$nulls":4},"",{"$nulls":4},"",{"$nulls":12},"qhd,m",{"$nulls":6},0.33,{"$nulls":10},"Ктп",{"$nulls":19},""]
["",null,"",{"$nulls":14},"",{"$nulls":4},"",null,null,null,"",{"$nulls":4},"",{"$nulls":4},"",{"$nulls":4},"",{"$nulls":4},"",{"$nulls":4},"",{"$nulls":4},"",{"$nulls":4},"",{"$nulls":12},"стоки",{"$nulls":37},""]
["",null,"",{"$nulls":14},"",{"$nulls":4},"",null,null,null,"",{"$nulls":4},"",{"$nulls":4},"",{"$nulls":4},"",{"$nulls":4},"",{"$nulls":4},"",{"$nulls":4},"",{"$nulls":4},"",{"$nulls":12},"л/с",{"$nulls":5},"м3/ч",{"$nulls":5},"м3/сут",{"$nulls":25},""]
["",null,"",{"$nulls":14},"",{"$nulls":4},"",null,null,null,"",{"$nulls":4},"",{"$nulls":4},"",{"$nulls":4},"",{"$nulls":4},"",{"$nulls":4},"",{"$nulls":4},"",{"$nulls":4},"",{"$nulls":12},"qs",{"$nulls":5},"qshr",{"$nulls":5},"qsu",{"$nulls":5},"qsu,m",{"$nulls":19},""]
["",null,"",{"$nulls":14},"",{"$nulls":4},"",null,null,null,"",{"$nulls":4},"",{"$nulls":4},"",{"$nulls":4},"",{"$nulls":4},"",{"$nulls":4},"",{"$nulls":4},"",{"$nulls":4},"",{"$nulls":12},0.786,{"$nulls":5},0.7008235294117647,{"$nulls":5},1.056,{"$nulls":5},0.792,{"$nulls":19},""]
[""]
[""]
["выберите из раскрывающегося списка тип потребителей:",{"$nulls":69},"T"]
[1,{"$nulls":4},"Жилые дома квартирного типа с газоснабжением",{"$nulls":63},false,24,{"$nulls":4},"",{"$nulls":19},120]
[2,{"$nulls":4},"Расход воды на поливку травяного покрова",{"$nulls":63},false,24,{"$nulls":4},"",{"$nulls":19},300]
[3,{"$nulls":4},"Аптеки: торговый зал и подсобные помещения",{"$nulls":63},false,24,{"$nulls":4},"",{"$nulls":19},150]
[4,{"$nulls":4},"Жилые дома квартирного типа с ваннами длиной от 1500 до 1700 мм, оборудованными душами",{"$nulls":63},false,24,{"$nulls":4},"",{"$nulls":19},800]
[5,{"$nulls":4},"Жилые дома квартирного типа с ваннами длиной от 1500 до 1700 мм, оборудованными душами",{"$nulls":63},false,24,{"$nulls":4},"",{"$nulls":19},100]
[6,{"$nulls":4},"Жилые дома квартирного типа с ваннами длиной от 1500 до 1700 мм, оборудованными душами",{"$nulls":63},false,24,{"$nulls":4},"",{"$nulls":19},100]
[7,{"$nulls":4},"Жилые дома квартирного типа с ваннами длиной от 1500 до 1700 мм, оборудованными душами",{"$nulls":63},false,24,{"$nulls":4},"",{"$nulls":19},100]
[8,{"$nulls":4},"Жилые дома квартирного типа с ваннами длиной от 1500 до 1700 мм, оборудованными душами",{"$nulls":63},false,24,{"$nulls":4},"",{"$nulls":19},100]
[9,{"$nulls":4},"Жилые дома квартирного типа с ваннами длиной от 1500 до 1700 мм, оборудованными душами",{"$nulls":63},false,24,{"$nulls":4},"",{"$nulls":19},100]
[10,{"$nulls":4},"Жилые дома квартирного типа с ваннами длиной от 1500 до 1700 мм, оборудованными душами",{"$nulls":63},false,24,{"$nulls":4},"",{"$nulls":19},100]
["собственные названия потребителей (если оставить пустым используется тип потребителей):"]
[1]
[2]
[3]
[4]
[5]
[6]
[7]
[8]
[9]
[10]
[null,null,"выберите  из раскрывающегося основной санитарно-технический прибор:"]
[null,null,"3. Раковина, мойка инвентарная с водоразборным краном и колонка лабораторная водоразборная",{"$nulls":48},"qs0 =",null,null,null,0.3]
[{"$nulls":18},"для титульного листа:"]
[{"$nulls":18},"проектная организация:"]
[{"$nulls":18},"город:"]
[{"$nulls":18},"дата:"]
[{"$nulls":18},"название объекта:","Дом"]
[]
[]
[]
[]
[{"$nulls":23},"шифр"]
[]
[null,null,"Изм.",null,null,"Кол.",null,null,"Лмст",null,null,"№док.",null,null,null,"Подпись",{"$nulls":4},"Дата"]
[{"$nulls":23},"микрорайон",{"$nulls":16},"Стадия",null,null,null,"Лист",null,null,"Листов"]
[{"$nulls":40},"П"]
[null,null,"ГИП",{"$nulls":5},"гип",{"$nulls":14},"объект",{"$nulls":16},"фирма"]
[null,null,"Н.контр.",{"$nulls":5},"нконтр"]
[null,null,"Разработ.",{"$nulls":5},"разраб"]

{"sheet":"Титул","index":1,"n_rows":430,"n_cols":165,"rows_kept":430,"cut":false,"hidden":false,"merged":[[428,0,428,2],[428,3,428,5],[428,6,428,8],[428,9,428,12],[429,0,429,2],[429,3,429,5],[429,6,429,8],[429,9,429,12],[427,21,429,44],[427,45,427,49],[428,13,428,17],[428,18,428,20],[428,45,429,49],[429,13,429,17],[429,18,429,20],[427,0,427,2],[427,3,427,5],[427,6,427,8],[427,9,427,12],[427,13,427,17],[427,18,427,20],[385,0,385,2],[385,3,385,5],[385,6,385,8],[385,9,385,12],[386,0,386,2],[386,3,386,5],[386,6,386,8],[386,9,386,12],[384,21,386,44],[384,45,384,49],[385,13,385,17],[385,18,385,20],[385,45,386,49],[386,13,386,17],[386,18,386,20],[384,0,384,2],[384,3,384,5],[384,6,384,8],[384,9,384,12],[384,13,384,17],[384,18,384,20],[342,0,342,2],[342,3,342,5],[342,6,342,8],[342,9,342,12],[343,0,343,2],[343,3,343,5],[343,6,343,8],[343,9,343,12],[341,13,341,17],[341,18,341,20],[341,21,343,44],[341,45,341,49],[342,13,342,17],[342,18,342,20],[342,45,343,49],[343,13,343,17],[343,18,343,20],[300,3,300,5],[300,6,300,8],[300,9,300,12],[299,0,299,2],[341,0,341,2],[341,3,341,5],[341,6,341,8],[341,9,341,12],[299,45,300,49],[300,13,300,17],[300,18,300,20],[260,33,260,37],[272,33,272,37],[286,0,286,49],[299,3,299,5],[299,6,299,8],[299,9,299,12],[300,0,300,2],[257,9,257,12],[257,13,257,17],[256,18,256,20],[256,13,256,17],[299,13,299,17],[299,18,299,20],[171,3,171,5],[171,6,171,8],[171,9,171,12],[255,13,255,17],[255,18,255,20],[230,7,231,11],[230,12,230,21],[238,0,239,49],[249,0,249,49],[231,30,231,32],[170,13,170,17],[170,18,170,20],[170,45,171,49],[171,13,171,17],[171,18,171,20],[170,0,170,2],[170,3,170,5],[170,6,170,8],[170,9,170,12],[171,0,171,2],[169,0,169,2],[169,3,169,5],[169,6,169,8],[169,9,169,12],[169,13,169,17],[169,18,169,20],[85,9,85,12],[128,0,128,2],[128,3,128,5],[128,6,128,8],[128,9,128,12],[126,9,126,12],[120,6,120,11],[83,45,83,49],[84,0,84,2],[84,3,84,5],[84,6,84,8],[84,9,84,12],[84,13,84,17],[84,18,84,20],[84,45,85,49],[85,18,85,20],[85,0,85,2],[83,0,83,2],[83,3,83,5],[83,6,83,8],[85,13,85,17],[83,21,85,44],[83,9,83,12],[83,13,83,17],[83,18,83,20],[85,3,85,5],[85,6,85,8],[40,21,42,36],[40,6,40,12],[40,13,40,17],[40,18,40,20],[77,2,79,49],[40,37,42,49],[41,0,41,5],[41,6,41,12],[41,13,41,17],[41,18,41,20],[42,0,42,5],[42,6,42,12],[42,13,42,17],[42,18,42,20],[38,42,38,44],[38,45,38,49],[39,0,39,5],[39,6,39,12],[39,13,39,17],[39,18,39,20],[39,37,39,41],[39,42,39,44],[37,9,37,12],[38,0,38,5],[38,6,38,12],[38,13,38,17],[38,18,38,20],[37,6,37,8],[38,21,39,36],[38,37,38,41],[40,0,40,5],[36,18,36,20],[37,13,37,17],[37,18,37,20],[36,0,36,2],[36,3,36,5],[36,6,36,8],[36,9,36,12],[37,0,37,2],[37,3,37,5],[302,79,303,81],[325,24,325,37],[309,79,309,81],[310,79,310,81],[311,79,311,81],[312,79,312,81],[304,79,304,81],[305,79,305,81],[321,18,321,26],[316,0,316,47],[15,35,15,48],[18,35,18,48],[19,35,19,48],[20,35,20,48],[16,35,17,48],[411,24,411,37],[21,35,21,48],[22,35,22,48],[23,35,23,48],[24,35,24,48],[50,0,50,1],[34,31,34,32],[35,0,35,2],[35,3,35,5],[35,6,35,8],[35,9,35,12],[35,13,35,17],[35,18,35,20],[35,21,37,49],[36,13,36,17],[74,0,74,1],[74,2,76,49],[71,0,71,1],[71,2,73,49],[65,0,65,1],[65,2,67,49],[68,0,68,1],[68,2,70,49],[176,51,176,55],[176,56,176,61],[77,0,77,1],[196,13,196,22],[196,26,196,32],[191,27,191,28],[191,29,191,33],[187,15,187,22],[187,26,187,29],[186,30,187,32],[53,0,53,1],[53,2,55,49],[56,0,56,1],[56,2,58,49],[191,34,191,35],[191,36,191,40],[191,41,191,44],[127,45,128,49],[186,15,186,22],[186,23,187,25],[54,51,54,56],[59,0,59,1],[59,2,61,49],[55,51,55,56],[62,0,62,1],[62,2,64,49],[57,51,57,56],[58,51,58,56],[60,51,60,56],[59,51,59,56],[59,57,59,60],[56,51,56,56],[55,57,55,60],[56,57,56,60],[57,57,57,60],[58,57,58,60],[57,125,57,141],[58,125,58,141],[59,125,59,141],[60,57,60,60],[50,57,50,60],[50,51,50,56],[51,51,51,56],[52,51,52,56],[53,51,53,56],[53,57,53,60],[60,69,60,72],[60,73,60,76],[60,77,60,80],[60,81,60,84],[51,125,51,141],[52,125,52,141],[53,125,53,141],[54,125,54,141],[60,125,60,141],[56,125,56,141],[58,69,58,72],[58,73,58,76],[58,77,58,80],[58,81,58,84],[59,69,59,72],[59,73,59,76],[59,77,59,80],[59,81,59,84],[56,73,56,76],[56,77,56,80],[57,69,57,72],[57,73,57,76],[57,77,57,80],[57,81,57,84],[60,61,60,64],[50,61,50,64],[56,61,56,64],[57,61,57,64],[55,61,55,64],[58,61,58,64],[52,61,52,64],[54,61,54,64],[52,77,52,80],[52,81,52,84],[51,73,51,76],[50,69,50,72],[50,73,50,76],[50,77,50,80],[50,81,50,84],[52,69,52,72],[55,125,55,141],[59,85,59,124],[60,85,60,124],[51,69,51,72],[51,77,51,80],[51,81,51,84],[52,73,52,76],[53,69,53,72],[53,77,53,80],[53,73,53,76],[60,65,60,68],[51,85,51,124],[52,85,52,124],[53,85,53,124],[54,85,54,124],[55,85,55,124],[56,85,56,124],[57,85,57,124],[58,85,58,124],[53,81,53,84],[54,77,54,80],[54,81,54,84],[54,73,54,76],[55,69,55,72],[55,65,55,68],[56,81,56,84],[55,77,55,80],[55,81,55,84],[56,65,56,68],[55,73,55,76],[50,65,50,68],[52,65,52,68],[47,54,47,70],[51,57,51,60],[52,57,52,60],[59,65,59,68],[59,61,59,64],[57,65,57,68],[58,65,58,68],[56,69,56,72],[195,7,196,12],[195,13,195,22],[203,0,204,49],[200,38,201,40],[200,41,201,46],[200,3,201,8],[200,27,200,31],[200,18,201,20],[195,23,196,25],[321,27,321,38],[322,18,322,26],[319,29,319,32],[321,1,321,9],[321,10,321,17],[225,22,226,24],[257,18,257,20],[256,3,256,5],[256,6,256,8],[256,9,256,12],[312,28,312,31],[312,35,312,36],[312,41,312,43],[319,33,319,37],[314,26,314,29],[195,26,195,32],[311,34,311,37],[280,33,280,37],[195,33,196,35],[195,36,196,40],[283,52,283,56],[283,57,283,62],[283,63,283,68],[308,13,308,47],[288,21,288,25],[292,14,292,18],[302,0,302,49],[298,45,298,49],[284,54,284,58],[290,57,290,62],[280,52,280,56],[280,57,280,62],[280,63,280,68],[280,69,280,74],[280,81,280,86],[280,75,280,80],[279,63,279,68],[279,69,279,74],[279,75,279,80],[279,81,279,86],[283,69,283,74],[283,75,283,80],[283,81,283,86],[278,63,278,68],[278,69,278,74],[275,75,275,80],[278,75,278,80],[278,81,278,86],[276,52,276,56],[276,69,276,74],[274,69,274,74],[275,63,275,68],[275,69,275,74],[276,75,276,80],[276,81,276,86],[269,81,269,86],[270,75,270,80],[275,81,275,86],[274,81,274,86],[268,52,268,56],[274,52,274,56],[274,57,274,62],[274,63,274,68],[268,57,268,62],[268,63,268,68],[271,52,271,56],[271,57,271,62],[271,63,271,68],[267,75,267,80],[267,81,267,86],[272,69,272,74],[272,75,272,80],[272,81,272,86],[270,81,270,86],[271,75,271,80],[271,81,271,86],[271,69,271,74],[268,69,268,74],[291,81,291,86],[292,75,292,80],[292,81,292,86],[291,75,291,80],[276,57,276,62],[262,63,262,68],[262,69,262,74],[262,75,262,80],[263,57,263,62],[264,57,264,62],[290,81,290,86],[289,75,289,80],[275,52,275,56],[275,57,275,62],[276,7,276,24],[276,25,276,32],[276,33,276,37],[278,0,278,49],[278,52,278,56],[278,57,278,62],[24,24,24,34],[24,1,24,23],[25,1,25,23],[20,1,21,23],[20,24,20,34],[289,81,289,86],[274,75,274,80],[266,52,266,56],[266,57,266,62],[266,75,266,80],[221,21,221,25],[226,12,226,21],[221,12,221,20],[225,12,225,21],[21,24,21,34],[22,1,23,23],[22,24,22,34],[28,24,28,34],[23,24,23,34],[213,6,213,8],[214,3,214,5],[214,6,214,8],[214,9,214,12],[214,13,214,17],[213,9,213,12],[213,13,213,17],[213,3,213,5],[233,51,233,55],[259,57,259,62],[221,36,221,41],[267,52,267,56],[267,57,267,62],[227,56,227,61],[232,51,232,55],[225,51,225,55],[263,52,263,56],[232,56,232,61],[288,10,288,20],[210,7,210,19],[284,8,284,20],[213,18,213,20],[221,10,221,11],[235,7,236,11],[216,0,217,49],[219,1,219,24],[213,45,214,49],[214,0,214,2],[210,2,210,6],[284,21,284,39],[226,25,226,29],[210,20,210,25],[219,25,219,48],[221,26,221,35],[223,0,223,49],[210,36,210,37],[212,45,212,49],[213,0,213,2],[290,75,290,80],[292,57,292,62],[292,63,292,68],[292,69,292,74],[291,57,291,62],[291,63,291,68],[291,69,291,74],[232,68,232,73],[232,80,232,85],[231,80,231,85],[231,74,231,79],[230,56,230,61],[231,56,231,61],[224,80,224,85],[224,68,224,73],[226,62,226,67],[224,56,224,61],[225,56,225,61],[225,80,225,85],[226,74,226,79],[226,56,226,61],[225,62,225,67],[225,68,225,73],[198,74,198,79],[198,51,198,55],[223,56,223,85],[198,80,198,85],[198,56,198,61],[198,62,198,67],[198,68,198,73],[196,80,196,85],[197,62,197,67],[197,68,197,73],[197,74,197,79],[197,80,197,85],[197,51,197,55],[197,56,197,61],[196,62,196,67],[195,41,196,44],[195,51,195,55],[196,51,196,55],[196,68,196,73],[196,56,196,61],[195,56,195,61],[195,62,195,67],[194,51,194,55],[194,56,194,61],[194,62,194,67],[193,62,193,67],[193,68,193,73],[189,0,189,49],[191,23,191,26],[191,10,191,22],[194,68,194,73],[193,0,193,49],[193,56,193,61],[179,0,180,49],[182,9,182,12],[182,13,182,20],[182,21,182,22],[182,23,182,26],[182,28,182,32],[182,36,182,40],[178,51,178,55],[179,51,179,55],[179,56,179,61],[179,62,179,67],[186,26,186,29],[186,33,187,36],[186,37,187,40],[179,68,179,73],[178,56,178,61],[178,62,178,67],[175,51,175,55],[175,56,175,61],[175,62,175,67],[175,68,175,73],[177,62,177,67],[177,51,177,55],[177,56,177,61],[174,62,174,67],[174,56,174,61],[139,21,139,22],[139,23,139,26],[139,28,139,32],[127,13,127,17],[127,18,127,20],[128,13,128,17],[128,18,128,20],[133,29,134,31],[133,32,134,37],[129,0,129,49],[126,45,126,49],[127,0,127,2],[127,3,127,5],[127,6,127,8],[127,9,127,12],[126,0,126,2],[126,3,126,5],[126,6,126,8],[126,18,126,20],[112,51,112,55],[112,56,112,61],[112,62,112,67],[112,68,112,73],[120,28,120,32],[120,33,120,35],[117,0,118,49],[120,21,120,22],[139,33,139,35],[136,0,137,49],[124,36,124,37],[139,9,139,12],[124,7,124,19],[126,21,128,44],[124,2,124,6],[124,43,124,47],[131,0,131,49],[126,13,126,17],[109,80,109,85],[110,74,110,79],[110,80,110,85],[112,74,112,79],[112,80,112,85],[111,80,111,85],[108,80,108,85],[114,21,114,26],[114,27,114,31],[110,13,110,22],[110,26,110,32],[108,51,108,55],[108,56,108,61],[108,62,108,67],[108,68,108,73],[111,74,111,79],[107,74,107,79],[109,51,109,55],[109,56,109,61],[109,62,109,67],[109,68,109,73],[108,74,108,79],[109,74,109,79],[107,56,107,61],[110,51,110,55],[110,56,110,61],[110,62,110,67],[110,68,110,73],[111,51,111,55],[111,56,111,61],[111,62,111,67],[111,68,111,73],[92,80,92,85],[93,56,93,61],[93,62,93,67],[93,68,93,73],[93,74,93,79],[93,80,93,85],[92,74,92,79],[92,68,92,73],[229,80,229,85],[230,74,230,79],[228,80,228,85],[230,80,230,85],[228,62,228,67],[229,62,229,67],[228,68,228,73],[230,68,230,73],[230,62,230,67],[233,80,233,85],[232,74,232,79],[276,63,276,68],[233,62,233,67],[233,68,233,73],[232,62,232,67],[258,63,258,68],[258,69,258,74],[259,63,259,68],[259,69,259,74],[264,52,264,56],[263,63,263,68],[289,69,289,74],[272,52,272,56],[272,57,272,62],[272,63,272,68],[279,52,279,56],[279,57,279,62],[263,69,263,74],[267,63,267,68],[135,62,135,67],[174,68,174,73],[176,62,176,67],[132,74,132,79],[155,62,155,67],[289,57,289,62],[233,74,233,79],[258,57,258,62],[178,68,178,73],[195,74,195,79],[227,80,227,85],[227,68,227,73],[195,80,195,85],[194,80,194,85],[195,68,195,73],[132,68,132,73],[176,68,176,73],[176,74,176,79],[174,74,174,79],[175,74,175,79],[274,0,274,49],[259,52,259,56],[231,68,231,73],[231,62,231,67],[264,33,264,37],[246,34,246,38],[246,39,246,40],[246,24,246,26],[262,0,262,49],[233,56,233,61],[153,62,153,67],[153,68,153,73],[155,56,155,61],[270,0,270,49],[227,74,227,79],[177,68,177,73],[229,74,229,79],[229,68,229,73],[177,74,177,79],[262,52,262,56],[133,68,133,73],[133,62,133,67],[133,74,133,79],[193,80,193,85],[178,80,178,85],[228,74,228,79],[179,74,179,79],[193,74,193,79],[226,68,226,73],[194,74,194,79],[135,80,135,85],[134,74,134,79],[135,68,135,73],[177,80,177,85],[177,25,177,28],[157,21,157,26],[139,36,139,40],[176,32,177,37],[134,80,134,85],[136,74,136,79],[248,0,248,18],[248,19,248,49],[200,32,200,33],[210,26,210,28],[141,0,141,49],[146,0,146,49],[169,21,171,44],[169,45,169,49],[174,0,174,49],[182,33,182,35],[235,40,236,44],[228,56,228,61],[208,0,208,49],[206,36,206,40],[177,16,177,21],[179,80,179,85],[178,74,178,79],[227,62,227,67],[229,56,229,61],[196,74,196,79],[212,0,212,2],[212,3,212,5],[212,6,212,8],[212,9,212,12],[132,80,132,85],[174,80,174,85],[152,74,152,79],[152,80,152,85],[153,74,153,79],[176,80,176,85],[107,80,107,85],[107,62,107,67],[107,68,107,73],[226,80,226,85],[224,62,224,67],[224,74,224,79],[225,74,225,79],[175,80,175,85],[133,80,133,85],[135,74,135,79],[280,25,280,32],[311,28,311,29],[290,52,290,56],[311,24,311,27],[292,19,292,26],[292,52,292,56],[294,0,294,49],[296,27,296,31],[311,52,311,54],[290,0,290,49],[225,33,226,35],[306,0,306,20],[256,0,256,2],[255,0,255,2],[255,3,255,5],[255,6,255,8],[280,7,280,24],[272,7,272,24],[266,0,266,49],[272,25,272,32],[225,7,226,11],[225,25,225,32],[230,25,230,32],[172,0,172,49],[124,38,124,42],[124,20,124,25],[124,26,124,28],[124,29,124,30],[124,31,124,35],[210,29,210,30],[298,13,298,17],[298,18,298,20],[298,21,300,44],[296,14,296,18],[122,0,122,49],[282,0,282,49],[288,26,288,30],[264,8,264,24],[226,30,226,32],[233,0,233,49],[308,0,308,12],[310,21,310,24],[318,0,318,11],[318,12,318,47],[312,0,312,17],[314,19,314,22],[314,6,314,13],[309,21,309,24],[311,20,311,23],[310,0,310,16],[310,25,310,26],[309,0,309,20],[314,30,314,31],[309,25,309,28],[311,0,311,19],[311,30,311,33],[313,0,313,49],[312,22,312,25],[314,23,314,25],[312,37,312,40],[176,22,177,24],[176,25,176,28],[176,29,177,31],[139,13,139,20],[148,36,148,40],[148,41,148,44],[150,0,150,49],[148,10,148,22],[144,15,144,22],[144,26,144,29],[212,13,212,17],[212,18,212,20],[212,21,214,44],[214,18,214,20],[210,43,210,47],[210,31,210,35],[210,38,210,42],[206,23,206,26],[200,21,200,26],[200,34,200,37],[201,9,201,17],[201,25,201,32],[206,6,206,11],[303,0,303,49],[306,21,306,24],[256,45,257,49],[257,0,257,2],[296,19,296,26],[292,27,292,31],[298,0,298,2],[298,3,298,5],[298,6,298,8],[298,9,298,12],[167,2,167,6],[148,29,148,33],[235,33,236,35],[242,25,242,30],[242,31,242,35],[246,27,246,30],[198,0,198,49],[200,9,200,17],[206,12,206,20],[206,21,206,22],[114,18,115,20],[114,32,114,33],[143,33,144,36],[143,37,144,40],[184,0,184,49],[176,16,176,21],[148,34,148,35],[152,36,153,40],[152,41,153,44],[167,38,167,42],[186,10,187,14],[228,0,228,49],[230,22,231,24],[231,25,231,29],[231,12,231,21],[13,1,13,34],[19,24,19,34],[13,35,13,48],[14,35,14,48],[120,12,120,20],[18,1,19,23],[16,1,17,34],[14,1,14,34],[15,1,15,34],[18,24,18,34],[327,0,327,11],[319,0,319,28],[327,12,327,16],[143,10,144,14],[176,11,177,15],[115,9,115,17],[109,26,109,32],[115,25,115,32],[114,40,115,45],[109,6,110,12],[0,0,0,49],[1,0,1,49],[6,0,6,49],[7,0,7,49],[8,0,10,49],[96,8,96,12],[105,42,105,45],[100,9,101,14],[101,26,101,29],[103,0,103,49],[114,3,115,8],[105,9,105,22],[100,37,101,40],[105,34,105,35],[100,15,100,22],[114,9,114,17],[109,13,109,22],[100,33,101,36],[107,0,107,49],[112,0,112,49],[109,41,110,44],[114,34,114,36],[114,37,115,39],[101,15,101,22],[100,23,101,25],[105,27,105,28],[105,29,105,33],[105,36,105,41],[96,23,96,26],[109,36,110,40],[120,36,120,40],[105,23,105,26],[96,28,96,32],[98,0,98,49],[120,23,120,26],[29,24,29,34],[87,56,87,61],[53,65,53,68],[54,65,54,68],[90,62,90,67],[88,56,88,61],[54,57,54,60],[51,65,51,68],[46,54,46,70],[51,61,51,64],[39,45,39,49],[44,0,46,49],[48,0,48,49],[48,54,48,70],[89,62,89,67],[27,1,27,23],[34,0,34,25],[86,0,86,49],[88,0,88,49],[29,1,29,23],[54,69,54,72],[53,61,53,64],[26,1,26,23],[28,1,28,23],[25,24,25,34],[34,27,34,30],[25,35,25,48],[26,35,26,48],[27,35,27,48],[29,35,29,48],[26,24,26,34],[27,24,27,34],[89,56,89,61],[89,51,89,55],[90,51,90,55]],"merged_total":2242,"flags":["formulas_cached_only","merged_cut"]}
["Российская Федерация"]
[0]
[]
[]
[]
[]
["Определение расчетной подачи воды и отведение сточных вод (расход)        "]
["и теплоты на нужды ГВС (СНиП 2.04.01-85*, раздел 3) по объекту:"]
["Дом"]
[]
[]
[]
[]
[null,"Максимальный секундный расход воды, л/с",{"$nulls":33},0.486]
[null,"Максимальный часовой расход воды, м3/ч",{"$nulls":33},0.7008235294117647]
[null,"Максимальный суточный расход воды, м3/сут",{"$nulls":33},1.056]
[null,"Количество тепла на нагрев в течение часа максимального потребления, ккал/ч",{"$nulls":33},26094.442943127375]
[]
[null,"Счетчик общего расхода воды",{"$nulls":22},"Марка",{"$nulls":10},"СВК 15-3 кл. В"]
[{"$nulls":24},"Qном, м3/ч",{"$nulls":10},1.5]
[null,"Счетчик холодной воды",{"$nulls":22},"Марка",{"$nulls":10},"СВК 15-3 кл. В"]
[{"$nulls":24},"Qном, м3/ч",{"$nulls":10},1.5]
[null,"Счетчик горячей воды",{"$nulls":22},"Марка",{"$nulls":10},"СВК 15-3 кл. В"]
[{"$nulls":24},"Qном, м3/ч",{"$nulls":10},1.5]
[null," Ввод общего расхода воды",{"$nulls":22},"Диаметр, мм",{"$nulls":10},"dн х s = 33,5 х 3,2"]
[null,"сталь ГОСТ  3262-75",{"$nulls":22},"Скорость, м/с",{"$nulls":10},0.8430008854111151]
[null," Ввод холодной  воды",{"$nulls":22},"Диаметр, мм",{"$nulls":10},"dн х s = 26,8 х 2,8"]
[null,"сталь ГОСТ  3262-75",{"$nulls":22},"Скорость, м/с",{"$nulls":10},0.8295295905865205]
[null," Ввод горячей воды",{"$nulls":22},"Диаметр, мм",{"$nulls":10},"dн х s = 26,8 х 2,8"]
[null,"сталь ГОСТ  3262-75",{"$nulls":22},"Скорость, м/с",{"$nulls":10},0.8295295905865205]
[]
[]
[]
[]
[0,{"$nulls":25},",","",null,null,null,"г."]
[{"$nulls":21},"шифр"]
[]
["Изм.",null,null,"Кол.",null,null,"Лмст",null,null,"№док.",null,null,null,"Подпись",{"$nulls":4},"Дата"]
["",{"$nulls":5},"",{"$nulls":14},"микрорайон",{"$nulls":15},"Стадия",{"$nulls":4},"Лист",null,null,"Листов"]
["",{"$nulls":5},"",{"$nulls":30},"П",{"$nulls":4},1]
["ГИП",{"$nulls":5},"гип",{"$nulls":14},"объект",{"$nulls":15},"фирма"]
["Н.контр.",{"$nulls":5},"нконтр"]
["Разработ.",{"$nulls":5},"разраб"]
[]
["Определение расчетной подачи воды и отведение сточных вод (расход) и теплоты на нужды ГВС выполнено в соответствии со СНиП 2.04.01-85*, раздел 3."]
[]
[]
[{"$nulls":54},"1"]
["Расчет производится для следующих потребителей:"]
[]
[{"$error":"#N/A"},null,{"$error":"#N/A"},{"$nulls":54},"№ пп",null,null,null,"№",null,null,null,"код",null,null,null,"U",null,null,null,"Nоб",null,null,null,"Nх",null,null,null,"Nг"]
[{"$nulls":51},{"$error":"#N/A"},{"$nulls":5},{"$error":"#N/A"},null,null,null,"1",null,null,null,{"$error":"#N/A"},null,null,null,{"$error":"#N/A"},null,null,null,{"$error":"#N/A"},null,null,null,{"$error":"#N/A"},null,null,null,{"$error":"#N/A"},null,null,null,{"$error":"#N/A"},{"$nulls":39},{"$error":"#N/A"}]
[{"$nulls":51},false,{"$nulls":5},"",null,null,null,"",null,null,null,"",null,null,null,"",null,null,null,"",null,null,null,"",null,null,null,"",null,null,null,"",{"$nulls":39},""]
["",null,"",{"$nulls":48},false,{"$nulls":5},"",null,null,null,"",null,null,null,"",null,null,null,"",null,null,null,"",null,null,null,"",null,null,null,"",null,null,null,"",{"$nulls":39},""]
[{"$nulls":51},false,{"$nulls":5},"",null,null,null,"",null,null,null,"",null,null,null,"",null,null,null,"",null,null,null,"",null,null,null,"",null,null,null,"",{"$nulls":39},""]
[{"$nulls":51},false,{"$nulls":5},"",null,null,null,"",null,null,null,"",null,null,null,"",null,null,null,"",null,null,null,"",null,null,null,"",null,null,null,"",{"$nulls":39},""]
["",null,"",{"$nulls":48},false,{"$nulls":5},"",null,null,null,"",null,null,null,"",null,null,null,"",null,null,null,"",null,null,null,"",null,null,null,"",null,null,null,"",{"$nulls":39},""]
[{"$nulls":51},false,{"$nulls":5},"",null,null,null,"",null,null,null,"",null,null,null,"",null,null,null,"",null,null,null,"",null,null,null,"",null,null,null,"",{"$nulls":39},""]
[{"$nulls":51},false,{"$nulls":5},"",null,null,null,"",null,null,null,"",null,null,null,"",null,null,null,"",null,null,null,"",null,null,null,"",null,null,null,"",{"$nulls":39},""]
["",null,"",{"$nulls":48},false,{"$nulls":5},"",null,null,null,"",null,null,null,"",null,null,null,"",null,null,null,"",null,null,null,"",null,null,null,"",null,null,null,"",{"$nulls":39},""]
[{"$nulls":51},false,{"$nulls":5},"",null,null,null,"",null,null,null,"",null,null,null,"",null,null,null,"",null,null,null,"",null,null,null,"",null,null,null,"",{"$nulls":39},""]
[]
["",null,""]
[]
[]
["",null,""]
[]
[]
["",null,""]
[]
[]
["",null,""]
[]
[]
["",null,""]
[]
[]
["",null,""]
[]
[]
[]
[]
[]
[{"$nulls":21},"шифр",{"$nulls":23},"Лист"]
[]
["Изм.",null,null,"Кол.",null,null,"Лмст",null,null,"№док.",null,null,null,"Подпись",{"$nulls":4},"Дата"]
["Расчет общего водопотребления для системы в целом"]
[{"$nulls":56},"П1",{"$nulls":5},"П2",{"$nulls":5},"П3",{"$nulls":5},"П4",{"$nulls":5},"П5",{"$nulls":5},"П6",{"$nulls":5},"П7",{"$nulls":5},"П8",{"$nulls":5},"П9",{"$nulls":5},"П10"]
["Вероятность действия санитарно-технических приборов:",{"$nulls":55},true,{"$nulls":5},false,{"$nulls":5},false,{"$nulls":5},false,{"$nulls":5},false,{"$nulls":5},false,{"$nulls":5},false,{"$nulls":5},false,{"$nulls":5},false,{"$nulls":5},false]
[{"$nulls":51},"Pi",{"$nulls":4},0.030812324929971983,{"$nulls":5},"",{"$nulls":5},"",{"$nulls":5},"",{"$nulls":5},"",{"$nulls":5},"",{"$nulls":5},"",{"$nulls":5},"",{"$nulls":5},"",{"$nulls":5},""]
[{"$nulls":11},"РtotΣ =",{"$nulls":4},"Σ Ni Pi",{"$nulls":5},"=",null,null,0.5238095238095237,null,null,null,"=",null,null,0.030812324929971983,{"$nulls":18},"Ni",{"$nulls":4},17,{"$nulls":5},"",{"$nulls":5},"",{"$nulls":5},"",{"$nulls":5},"",{"$nulls":5},"",{"$nulls":5},"",{"$nulls":5},"",{"$nulls":5},"",{"$nulls":5},""]
[{"$nulls":16},"Σ Ni",{"$nulls":8},17,{"$nulls":25},"Pi*Ni",{"$nulls":4},0.5238095238095237,{"$nulls":5},"",{"$nulls":5},"",{"$nulls":5},"",{"$nulls":5},"",{"$nulls":5},"",{"$nulls":5},"",{"$nulls":5},"",{"$nulls":5},"",{"$nulls":5},""]
[{"$nulls":51},"q0",{"$nulls":4},0.14,{"$nulls":5},{"$error":"#N/A"},{"$nulls":5},{"$error":"#N/A"},{"$nulls":5},{"$error":"#N/A"},{"$nulls":5},{"$error":"#N/A"},{"$nulls":5},{"$error":"#N/A"},{"$nulls":5},{"$error":"#N/A"},{"$nulls":5},{"$error":"#N/A"},{"$nulls":5},{"$error":"#N/A"},{"$nulls":5},{"$error":"#N/A"}]
["Коэффициент, зависящий от общего числа приборов NΣ и вероятности их действия РΣ, равен:",{"$nulls":50},"Pi Ni qi",{"$nulls":4},0.07333333333333333,{"$nulls":5},"",{"$nulls":5},"",{"$nulls":5},"",{"$nulls":5},"",{"$nulls":5},"",{"$nulls":5},"",{"$nulls":5},"",{"$nulls":5},"",{"$nulls":5},""]
[]
[]
[{"$nulls":8},"αtotΣ =",{"$nulls":4},"f(NΣ;PΣ) = ",{"$nulls":7},"f(",null,17,null,null,null,";",0.030812324929971983,{"$nulls":4},") =",null,null,0.6942857142857142]
[]
["Часовой расход воды санитарно-техническим прибором:"]
[]
[{"$nulls":9},"qtot0Σ =",{"$nulls":5},"Σ Ni Pi q0i",{"$nulls":7},"=",null,null,0.07333333333333333,null,null,null,"=",null,null,0.14,null,null,null,"л/с"]
[{"$nulls":15},"Σ Ni Pi",{"$nulls":10},0.5238095238095237]
[]
["Максимальный секундный расход воды:"]
[]
[{"$nulls":9},"qtotΣ =5*q0 *α = 5 *",{"$nulls":13},0.14,null,null,null,"*",null,0.6942857142857142,{"$nulls":4},"=",null,0.486,{"$nulls":5},"л/с"]
["          "]
["Часовой расход воды санитарно-техническим прибором:",{"$nulls":55},"П1",{"$nulls":5},"П2",{"$nulls":5},"П3",{"$nulls":5},"П4",{"$nulls":5},"П5",{"$nulls":5},"П6",{"$nulls":5},"П7",{"$nulls":5},"П8",{"$nulls":5},"П9",{"$nulls":5},"П10"]
[{"$nulls":51},"Phr,i",{"$nulls":4},0.1941,{"$nulls":5},{"$error":"#N/A"},{"$nulls":5},{"$error":"#N/A"},{"$nulls":5},{"$error":"#N/A"},{"$nulls":5},{"$error":"#N/A"},{"$nulls":5},{"$error":"#N/A"},{"$nulls":5},{"$error":"#N/A"},{"$nulls":5},{"$error":"#N/A"},{"$nulls":5},{"$error":"#N/A"},{"$nulls":5},{"$error":"#N/A"}]
[{"$nulls":6},"qtot0,hr,Σ =",{"$nulls":6},"Σ Ni Phr,i q0,hr,i",{"$nulls":9},"=",null,null,263.976,{"$nulls":6},"=",null,null,80,{"$nulls":4},"л/ч",{"$nulls":9},"Ni",{"$nulls":4},17,{"$nulls":5},"",{"$nulls":5},"",{"$nulls":5},"",{"$nulls":5},"",{"$nulls":5},"",{"$nulls":5},"",{"$nulls":5},"",{"$nulls":5},"",{"$nulls":5},""]
[{"$nulls":13},"Σ Ni Phr,i",{"$nulls":12},3.2997,{"$nulls":24},"Pi*Ni",{"$nulls":4},3.2997,{"$nulls":5},{"$error":"#N/A"},{"$nulls":5},{"$error":"#N/A"},{"$nulls":5},{"$error":"#N/A"},{"$nulls":5},{"$error":"#N/A"},{"$nulls":5},{"$error":"#N/A"},{"$nulls":5},{"$error":"#N/A"},{"$nulls":5},{"$error":"#N/A"},{"$nulls":5},{"$error":"#N/A"},{"$nulls":5},{"$error":"#N/A"}]
[{"$nulls":51},"q0,hr",{"$nulls":4},80,{"$nulls":5},{"$error":"#N/A"},{"$nulls":5},{"$error":"#N/A"},{"$nulls":5},{"$error":"#N/A"},{"$nulls":5},{"$error":"#N/A"},{"$nulls":5},{"$error":"#N/A"},{"$nulls":5},{"$error":"#N/A"},{"$nulls":5},{"$error":"#N/A"},{"$nulls":5},{"$error":"#N/A"},{"$nulls":5},{"$error":"#N/A"}]
["Вероятность использования санитарно-технических приборов:",{"$nulls":50},"Pi Ni qi",{"$nulls":4},263.976,{"$nulls":5},{"$error":"#N/A"},{"$nulls":5},{"$error":"#N/A"},{"$nulls":5},{"$error":"#N/A"},{"$nulls":5},{"$error":"#N/A"},{"$nulls":5},{"$error":"#N/A"},{"$nulls":5},{"$error":"#N/A"},{"$nulls":5},{"$error":"#N/A"},{"$nulls":5},{"$error":"#N/A"},{"$nulls":5},{"$error":"#N/A"}]
[]
[null,null,null,"Рtothr,Σ =",{"$nulls":5},"3600*P*q0",{"$nulls":8},"=",null,null,"3600 *",{"$nulls":5},0.030812324929971983,{"$nulls":4},"*",null,0.14,null,null,"=",null,null,0.1941176470588235]
[{"$nulls":9},"q0,hr",{"$nulls":15},80]
[]
["Коэффициент, зависящий от общего числа приборов NΣ и вероятности их действия РΣ, равен:"]
[]
[]
[{"$nulls":6},"αtothr,Σ =",{"$nulls":5},"f(NΣ;Phr,Σ) = ",{"$nulls":8},"f(",null,17,null,null,null,";",0.1941176470588235,{"$nulls":4},") =",null,null,1.7520588235294117]
[]
["Максимальный часовой расход воды:"]
[]
[null,null,"qtothr =",{"$nulls":4},"0,005*q0,hrtot,*αhr =",{"$nulls":12},"0,005 *",{"$nulls":5},80,null,null,"*",null,1.7520588235294117,{"$nulls":4},"=",null,0.7008235294117647,{"$nulls":4},"м3/ч"]
[]
[{"$nulls":21},"шифр",{"$nulls":23},"Лист"]
[]
["Изм.",null,null,"Кол.",null,null,"Лмст",null,null,"№док.",null,null,null,"Подпись",{"$nulls":4},"Дата"]
["Расчет потребления холодной воды для системы в целом"]
[]
["Вероятность действия санитарно-технических приборов:",{"$nulls":55},"П1",{"$nulls":5},"П2",{"$nulls":5},"П3",{"$nulls":5},"П4",{"$nulls":5},"П5",{"$nulls":5},"П6",{"$nulls":5},"П7",{"$nulls":5},"П8",{"$nulls":5},"П9",{"$nulls":5},"П10"]
[{"$nulls":51},"Pi",{"$nulls":4},0.02156862745098039,{"$nulls":5},{"$error":"#N/A"},{"$nulls":5},{"$error":"#N/A"},{"$nulls":5},{"$error":"#N/A"},{"$nulls":5},{"$error":"#N/A"},{"$nulls":5},{"$error":"#N/A"},{"$nulls":5},{"$error":"#N/A"},{"$nulls":5},{"$error":"#N/A"},{"$nulls":5},{"$error":"#N/A"},{"$nulls":5},{"$error":"#N/A"}]
[{"$nulls":11},"РcΣ =",{"$nulls":4},"Σ Ni Pi",{"$nulls":5},"=",null,null,0.3666666666666666,null,null,null,"=",null,null,0.02156862745098039,{"$nulls":18},"Ni",{"$nulls":4},17,{"$nulls":5},"",{"$nulls":5},"",{"$nulls":5},"",{"$nulls":5},"",{"$nulls":5},"",{"$nulls":5},"",{"$nulls":5},"",{"$nulls":5},"",{"$nulls":5},""]
[{"$nulls":16},"Σ Ni",{"$nulls":8},17,{"$nulls":25},"Pi*Ni",{"$nulls":4},0.3666666666666666,{"$nulls":5},{"$error":"#N/A"},{"$nulls":5},{"$error":"#N/A"},{"$nulls":5},{"$error":"#N/A"},{"$nulls":5},{"$error":"#N/A"},{"$nulls":5},{"$error":"#N/A"},{"$nulls":5},{"$error":"#N/A"},{"$nulls":5},{"$error":"#N/A"},{"$nulls":5},{"$error":"#N/A"},{"$nulls":5},{"$error":"#N/A"}]
[{"$nulls":51},"q0",{"$nulls":4},0.1,{"$nulls":5},{"$error":"#N/A"},{"$nulls":5},{"$error":"#N/A"},{"$nulls":5},{"$error":"#N/A"},{"$nulls":5},{"$error":"#N/A"},{"$nulls":5},{"$error":"#N/A"},{"$nulls":5},{"$error":"#N/A"},{"$nulls":5},{"$error":"#N/A"},{"$nulls":5},{"$error":"#N/A"},{"$nulls":5},{"$error":"#N/A"}]
["Коэффициент, зависящий от общего числа приборов NΣ и вероятности их действия РΣ, равен:",{"$nulls":50},"Pi Ni qi",{"$nulls":4},0.03666666666666666,{"$nulls":5},{"$error":"#N/A"},{"$nulls":5},{"$error":"#N/A"},{"$nulls":5},{"$error":"#N/A"},{"$nulls":5},{"$error":"#N/A"},{"$nulls":5},{"$error":"#N/A"},{"$nulls":5},{"$error":"#N/A"},{"$nulls":5},{"$error":"#N/A"},{"$nulls":5},{"$error":"#N/A"},{"$nulls":5},{"$error":"#N/A"}]
[]
[]
[{"$nulls":9},"αcΣ =",null,null,null,"f(NΣ;PΣ) = ",{"$nulls":7},"f(",null,17,null,null,null,";",0.02156862745098039,{"$nulls":4},") =",null,null,0.5853333333333333]
[]
["Часовой расход воды санитарно-техническим прибором:"]
[]
[{"$nulls":10},"qc0Σ =",{"$nulls":4},"Σ Ni Pi q0i",{"$nulls":7},"=",null,null,0.03666666666666666,null,null,null,"=",null,null,0.1,null,null,null,"л/с"]
[{"$nulls":15},"Σ Ni Pi",{"$nulls":10},0.3666666666666666]
[]
["Максимальный секундный расход воды:"]
[]
[{"$nulls":10},"qcΣ =5*q0 *α = 5 *",{"$nulls":12},0.1,null,null,null,"*",null,0.5853333333333333,{"$nulls":4},"=",null,0.29266666666666663,{"$nulls":4},"л/с"]
["          "]
["Часовой расход воды санитарно-техническим прибором:",{"$nulls":55},"П1",{"$nulls":5},"П2",{"$nulls":5},"П3",{"$nulls":5},"П4",{"$nulls":5},"П5",{"$nulls":5},"П6",{"$nulls":5},"П7",{"$nulls":5},"П8",{"$nulls":5},"П9",{"$nulls":5},"П10"]
[{"$nulls":51},"Phr,i",{"$nulls":4},0.1294117647058823,{"$nulls":5},{"$error":"#N/A"},{"$nulls":5},{"$error":"#N/A"},{"$nulls":5},{"$error":"#N/A"},{"$nulls":5},{"$error":"#N/A"},{"$nulls":5},{"$error":"#N/A"},{"$nulls":5},{"$error":"#N/A"},{"$nulls":5},{"$error":"#N/A"},{"$nulls":5},{"$error":"#N/A"},{"$nulls":5},{"$error":"#N/A"}]
[{"$nulls":7},"qc0,hr,Σ =",{"$nulls":5},"Σ Ni Phr,i q0,hr,i",{"$nulls":9},"=",null,null,131.99999999999994,{"$nulls":6},"=",null,null,59.99999999999999,{"$nulls":4},"л/ч",{"$nulls":9},"Ni",{"$nulls":4},17,{"$nulls":5},"",{"$nulls":5},"",{"$nulls":5},"",{"$nulls":5},"",{"$nulls":5},"",{"$nulls":5},"",{"$nulls":5},"",{"$nulls":5},"",{"$nulls":5},""]
[{"$nulls":13},"Σ Ni Phr,i",{"$nulls":12},2.1999999999999993,{"$nulls":24},"Pi*Ni",{"$nulls":4},2.1999999999999993,{"$nulls":5},{"$error":"#N/A"},{"$nulls":5},{"$error":"#N/A"},{"$nulls":5},{"$error":"#N/A"},{"$nulls":5},{"$error":"#N/A"},{"$nulls":5},{"$error":"#N/A"},{"$nulls":5},{"$error":"#N/A"},{"$nulls":5},{"$error":"#N/A"},{"$nulls":5},{"$error":"#N/A"},{"$nulls":5},{"$error":"#N/A"}]
[{"$nulls":51},"q0,hr",{"$nulls":4},60,{"$nulls":5},{"$error":"#N/A"},{"$nulls":5},{"$error":"#N/A"},{"$nulls":5},{"$error":"#N/A"},{"$nulls":5},{"$error":"#N/A"},{"$nulls":5},{"$error":"#N/A"},{"$nulls":5},{"$error":"#N/A"},{"$nulls":5},{"$error":"#N/A"},{"$nulls":5},{"$error":"#N/A"},{"$nulls":5},{"$error":"#N/A"}]
["Вероятность использования санитарно-технических приборов:",{"$nulls":50},"Pi Ni qi",{"$nulls":4},131.99999999999994,{"$nulls":5},{"$error":"#N/A"},{"$nulls":5},{"$error":"#N/A"},{"$nulls":5},{"$error":"#N/A"},{"$nulls":5},{"$error":"#N/A"},{"$nulls":5},{"$error":"#N/A"},{"$nulls":5},{"$error":"#N/A"},{"$nulls":5},{"$error":"#N/A"},{"$nulls":5},{"$error":"#N/A"},{"$nulls":5},{"$error":"#N/A"}]
[]
[null,null,null,"Рchr,Σ =",{"$nulls":5},"3600*P*q0",{"$nulls":8},"=",null,null,"3600 *",{"$nulls":5},0.02156862745098039,{"$nulls":4},"*",null,0.1,null,null,null,"=",null,null,0.12941176470588234]
[{"$nulls":9},"q0,hr",{"$nulls":15},59.99999999999999]
[]
["Коэффициент, зависящий от общего числа приборов NΣ и вероятности их действия РΣ, равен:"]
[]
[]
[{"$nulls":6},"αchr,Σ =",{"$nulls":5},"f(NΣ;Phr,Σ) = ",{"$nulls":8},"f(",null,17,null,null,null,";",0.12941176470588234,{"$nulls":4},") =",null,null,1.4414285714285713]
[]
["Максимальный часовой расход воды:"]
[]
[null,null,"qchr =",{"$nulls":4},"0,005*q0,hrtot,*αhr =",{"$nulls":12},"0,005 *",{"$nulls":5},59.99999999999999,null,null,"*",null,1.4414285714285713,{"$nulls":4},"=",null,0.4324285714285714,{"$nulls":4},"м3/ч"]
[]
[{"$nulls":21},"шифр",{"$nulls":23},"Лист"]
[]
["Изм.",null,null,"Кол.",null,null,"Лмст",null,null,"№док.",null,null,null,"Подпись",{"$nulls":4},"Дата"]
["Расчет потребления горячей воды для системы в целом"]
[]
["Вероятность действия санитарно-технических приборов:",{"$nulls":55},"П1",{"$nulls":5},"П2",{"$nulls":5},"П3",{"$nulls":5},"П4",{"$nulls":5},"П5",{"$nulls":5},"П6",{"$nulls":5},"П7",{"$nulls":5},"П8",{"$nulls":5},"П9",{"$nulls":5},"П10"]
[{"$nulls":51},"Pi",{"$nulls":4},0.02156862745098039,{"$nulls":5},{"$error":"#N/A"},{"$nulls":5},{"$error":"#N/A"},{"$nulls":5},{"$error":"#N/A"},{"$nulls":5},{"$error":"#N/A"},{"$nulls":5},{"$error":"#N/A"},{"$nulls":5},{"$error":"#N/A"},{"$nulls":5},{"$error":"#N/A"},{"$nulls":5},{"$error":"#N/A"},{"$nulls":5},{"$error":"#N/A"}]
[{"$nulls":11},"РhΣ =",{"$nulls":4},"Σ Ni Pi",{"$nulls":5},"=",null,null,0.3666666666666666,null,null,null,"=",null,null,0.02156862745098039,{"$nulls":18},"Ni",{"$nulls":4},17,{"$nulls":5},"",{"$nulls":5},"",{"$nulls":5},"",{"$nulls":5},"",{"$nulls":5},"",{"$nulls":5},"",{"$nulls":5},"",{"$nulls":5},"",{"$nulls":5},""]
[{"$nulls":16},"Σ Ni",{"$nulls":8},17,{"$nulls":25},"Pi*Ni",{"$nulls":4},0.3666666666666666,{"$nulls":5},{"$error":"#N/A"},{"$nulls":5},{"$error":"#N/A"},{"$nulls":5},{"$error":"#N/A"},{"$nulls":5},{"$error":"#N/A"},{"$nulls":5},{"$error":"#N/A"},{"$nulls":5},{"$error":"#N/A"},{"$nulls":5},{"$error":"#N/A"},{"$nulls":5},{"$error":"#N/A"},{"$nulls":5},{"$error":"#N/A"}]
[{"$nulls":51},"q0",{"$nulls":4},0.1,{"$nulls":5},{"$error":"#N/A"},{"$nulls":5},{"$error":"#N/A"},{"$nulls":5},{"$error":"#N/A"},{"$nulls":5},{"$error":"#N/A"},{"$nulls":5},{"$error":"#N/A"},{"$nulls":5},{"$error":"#N/A"},{"$nulls":5},{"$error":"#N/A"},{"$nulls":5},{"$error":"#N/A"},{"$nulls":5},{"$error":"#N/A"}]
["Коэффициент, зависящий от общего числа приборов NΣ и вероятности их действия РΣ, равен:",{"$nulls":50},"Pi Ni qi",{"$nulls":4},0.03666666666666666,{"$nulls":5},{"$error":"#N/A"},{"$nulls":5},{"$error":"#N/A"},{"$nulls":5},{"$error":"#N/A"},{"$nulls":5},{"$error":"#N/A"},{"$nulls":5},{"$error":"#N/A"},{"$nulls":5},{"$error":"#N/A"},{"$nulls":5},{"$error":"#N/A"},{"$nulls":5},{"$error":"#N/A"},{"$nulls":5},{"$error":"#N/A"}]
[]
[]
[{"$nulls":9},"αhΣ =",null,null,null,"f(NΣ;PΣ) = ",{"$nulls":7},"f(",null,17,null,null,null,";",0.02156862745098039,{"$nulls":4},") =",null,null,0.5853333333333333]
[]
["Часовой расход воды санитарно-техническим прибором:"]
[]
[{"$nulls":10},"qh0Σ =",{"$nulls":4},"Σ Ni Pi q0i",{"$nulls":7},"=",null,null,0.03666666666666666,null,null,null,"=",null,null,0.1,null,null,null,"л/с"]
[{"$nulls":15},"Σ Ni Pi",{"$nulls":10},0.3666666666666666]
[]
["Максимальный секундный расход воды:"]
[]
[{"$nulls":10},"qhΣ =5*q0 *α = 5 *",{"$nulls":12},0.1,null,null,null,"*",null,0.5853333333333333,{"$nulls":4},"=",null,0.29266666666666663,{"$nulls":4},"л/с"]
["          "]
["Часовой расход воды санитарно-техническим прибором:",{"$nulls":55},"П1",{"$nulls":5},"П2",{"$nulls":5},"П3",{"$nulls":5},"П4",{"$nulls":5},"П5",{"$nulls":5},"П6",{"$nulls":5},"П7",{"$nulls":5},"П8",{"$nulls":5},"П9",{"$nulls":5},"П10"]
[{"$nulls":51},"Phr,i",{"$nulls":4},0.1294117647058823,{"$nulls":5},{"$error":"#N/A"},{"$nulls":5},{"$error":"#N/A"},{"$nulls":5},{"$error":"#N/A"},{"$nulls":5},{"$error":"#N/A"},{"$nulls":5},{"$error":"#N/A"},{"$nulls":5},{"$error":"#N/A"},{"$nulls":5},{"$error":"#N/A"},{"$nulls":5},{"$error":"#N/A"},{"$nulls":5},{"$error":"#N/A"}]
[{"$nulls":7},"qh0,hr,Σ =",{"$nulls":5},"Σ Ni Phr,i q0,hr,i",{"$nulls":9},"=",null,null,131.99999999999994,{"$nulls":6},"=",null,null,59.99999999999999,{"$nulls":4},"л/ч",{"$nulls":9},"Ni",{"$nulls":4},17,{"$nulls":5},"",{"$nulls":5},"",{"$nulls":5},"",{"$nulls":5},"",{"$nulls":5},"",{"$nulls":5},"",{"$nulls":5},"",{"$nulls":5},"",{"$nulls":5},""]
[{"$nulls":13},"Σ Ni Phr,i",{"$nulls":12},2.1999999999999993,{"$nulls":24},"Pi*Ni",{"$nulls":4},2.1999999999999993,{"$nulls":5},{"$error":"#N/A"},{"$nulls":5},{"$error":"#N/A"},{"$nulls":5},{"$error":"#N/A"},{"$nulls":5},{"$error":"#N/A"},{"$nulls":5},{"$error":"#N/A"},{"$nulls":5},{"$error":"#N/A"},{"$nulls":5},{"$error":"#N/A"},{"$nulls":5},{"$error":"#N/A"},{"$nulls":5},{"$error":"#N/A"}]
[{"$nulls":51},"q0,hr",{"$nulls":4},60,{"$nulls":5},{"$error":"#N/A"},{"$nulls":5},{"$error":"#N/A"},{"$nulls":5},{"$error":"#N/A"},{"$nulls":5},{"$error":"#N/A"},{"$nulls":5},{"$error":"#N/A"},{"$nulls":5},{"$error":"#N/A"},{"$nulls":5},{"$error":"#N/A"},{"$nulls":5},{"$error":"#N/A"},{"$nulls":5},{"$error":"#N/A"}]
["Вероятность использования санитарно-технических приборов:",{"$nulls":50},"Pi Ni qi",{"$nulls":4},131.99999999999994,{"$nulls":5},{"$error":"#N/A"},{"$nulls":5},{"$error":"#N/A"},{"$nulls":5},{"$error":"#N/A"},{"$nulls":5},{"$error":"#N/A"},{"$nulls":5},{"$error":"#N/A"},{"$nulls":5},{"$error":"#N/A"},{"$nulls":5},{"$error":"#N/A"},{"$nulls":5},{"$error":"#N/A"},{"$nulls":5},{"$error":"#N/A"}]
[]
[null,null,null,"Рhhr,Σ =",{"$nulls":5},"3600*P*q0",{"$nulls":8},"=",null,null,"3600 *",{"$nulls":5},0.02156862745098039,{"$nulls":4},"*",null,0.1,null,null,null,"=",null,null,0.12941176470588234]
[{"$nulls":9},"q0,hr",{"$nulls":15},59.99999999999999]
[]
["Коэффициент, зависящий от общего числа приборов NΣ и вероятности их действия РΣ, равен:"]
[]
[]
[{"$nulls":6},"αhhr,Σ =",{"$nulls":5},"f(NΣ;Phr,Σ) = ",{"$nulls":8},"f(",null,17,null,null,null,";",0.12941176470588234,{"$nulls":4},") =",null,null,1.4414285714285713]
[]
["Максимальный часовой расход воды:"]
[]
[null,null,"qhhr =",{"$nulls":4},"0,005*q0,hrtot,*αhr =",{"$nulls":12},"0,005 *",{"$nulls":5},59.99999999999999,null,null,"*",null,1.4414285714285713,{"$nulls":4},"=",null,0.4324285714285714,{"$nulls":4},"м3/ч"]
[]
[{"$nulls":21},"шифр",{"$nulls":23},"Лист"]
[]
["Изм.",null,null,"Кол.",null,null,"Лмст",null,null,"№док.",null,null,null,"Подпись",{"$nulls":4},"Дата"]
[]
["Тепловой поток, ккал/ч, на нужды горячего водоснабжения в течение часа максимального водопотребления:"]
[]
[]
[null,"Qhhr = 1,16*qhhr*(th - tc)*(1+ Kтп) =",{"$nulls":23},"1,16 * 0,43 * (60 - 5) * (1 + 0,1 ) = "]
[]
[{"$nulls":10},"=",null,30.347837142857138,{"$nulls":8},"кВт =",{"$nulls":4},26094.442943127375,{"$nulls":9},"ккал/ч"]
[]
["Средний часовой расход воды, м3/ч:"]
[{"$nulls":56},"П1",{"$nulls":5},"П2",{"$nulls":5},"П3",{"$nulls":5},"П4",{"$nulls":5},"П5",{"$nulls":5},"П6",{"$nulls":5},"П7",{"$nulls":5},"П8",{"$nulls":5},"П9",{"$nulls":5},"П10"]
[{"$nulls":7},"qtotT = ",{"$nulls":4},"Σ qtotu,i * Ui ",{"$nulls":9},"=",null,null,1056,{"$nulls":7},"=",null,null,0.132,null,null,null,"м3/ч",{"$nulls":10},"qtotu",{"$nulls":4},16,{"$nulls":5},{"$error":"#N/A"},{"$nulls":5},{"$error":"#N/A"},{"$nulls":5},{"$error":"#N/A"},{"$nulls":5},{"$error":"#N/A"},{"$nulls":5},{"$error":"#N/A"},{"$nulls":5},{"$error":"#N/A"},{"$nulls":5},{"$error":"#N/A"},{"$nulls":5},{"$error":"#N/A"},{"$nulls":5},{"$error":"#N/A"}]
[{"$nulls":12},"1000 * T",{"$nulls":12},"1000 *",{"$nulls":4},8,{"$nulls":20},"U",{"$nulls":4},66,{"$nulls":5},0,{"$nulls":5},0,{"$nulls":5},0,{"$nulls":5},0,{"$nulls":5},0,{"$nulls":5},0,{"$nulls":5},0,{"$nulls":5},0,{"$nulls":5},0]
[{"$nulls":51},"total",{"$nulls":4},1056,{"$nulls":5},{"$error":"#N/A"},{"$nulls":5},{"$error":"#N/A"},{"$nulls":5},{"$error":"#N/A"},{"$nulls":5},{"$error":"#N/A"},{"$nulls":5},{"$error":"#N/A"},{"$nulls":5},{"$error":"#N/A"},{"$nulls":5},{"$error":"#N/A"},{"$nulls":5},{"$error":"#N/A"},{"$nulls":5},{"$error":"#N/A"}]
["Средний часовой расход горячей воды, м3/час:",{"$nulls":50},"qhu",{"$nulls":4},7,{"$nulls":5},{"$error":"#N/A"},{"$nulls":5},{"$error":"#N/A"},{"$nulls":5},{"$error":"#N/A"},{"$nulls":5},{"$error":"#N/A"},{"$nulls":5},{"$error":"#N/A"},{"$nulls":5},{"$error":"#N/A"},{"$nulls":5},{"$error":"#N/A"},{"$nulls":5},{"$error":"#N/A"},{"$nulls":5},{"$error":"#N/A"}]
[{"$nulls":51},"hot",{"$nulls":4},462,{"$nulls":5},{"$error":"#N/A"},{"$nulls":5},{"$error":"#N/A"},{"$nulls":5},{"$error":"#N/A"},{"$nulls":5},{"$error":"#N/A"},{"$nulls":5},{"$error":"#N/A"},{"$nulls":5},{"$error":"#N/A"},{"$nulls":5},{"$error":"#N/A"},{"$nulls":5},{"$error":"#N/A"},{"$nulls":5},{"$error":"#N/A"}]
[{"$nulls":7},"qhT = ",{"$nulls":4},"Σ qhu,i * Ui ",{"$nulls":9},"=",null,null,462,{"$nulls":7},"=",null,null,0.05775,null,null,null,"м3/ч",{"$nulls":10},"qcu",{"$nulls":4},9,{"$nulls":5},{"$error":"#N/A"},{"$nulls":5},{"$error":"#N/A"},{"$nulls":5},{"$error":"#N/A"},{"$nulls":5},{"$error":"#N/A"},{"$nulls":5},{"$error":"#N/A"},{"$nulls":5},{"$error":"#N/A"},{"$nulls":5},{"$error":"#N/A"},{"$nulls":5},{"$error":"#N/A"},{"$nulls":5},{"$error":"#N/A"}]
[{"$nulls":12},"1000 * T",{"$nulls":12},"1000 *",{"$nulls":4},8,{"$nulls":20},"cold",{"$nulls":4},594,{"$nulls":5},{"$error":"#N/A"},{"$nulls":5},{"$error":"#N/A"},{"$nulls":5},{"$error":"#N/A"},{"$nulls":5},{"$error":"#N/A"},{"$nulls":5},{"$error":"#N/A"},{"$nulls":5},{"$error":"#N/A"},{"$nulls":5},{"$error":"#N/A"},{"$nulls":5},{"$error":"#N/A"},{"$nulls":5},{"$error":"#N/A"}]
[{"$nulls":51},"qtotu,m",{"$nulls":4},12,{"$nulls":5},{"$error":"#N/A"},{"$nulls":5},{"$error":"#N/A"},{"$nulls":5},{"$error":"#N/A"},{"$nulls":5},{"$error":"#N/A"},{"$nulls":5},{"$error":"#N/A"},{"$nulls":5},{"$error":"#N/A"},{"$nulls":5},{"$error":"#N/A"},{"$nulls":5},{"$error":"#N/A"},{"$nulls":5},{"$error":"#N/A"}]
["Средний часовой расход холодной воды, м3/час:",{"$nulls":55},792,{"$nulls":5},{"$error":"#N/A"},{"$nulls":5},{"$error":"#N/A"},{"$nulls":5},{"$error":"#N/A"},{"$nulls":5},{"$error":"#N/A"},{"$nulls":5},{"$error":"#N/A"},{"$nulls":5},{"$error":"#N/A"},{"$nulls":5},{"$error":"#N/A"},{"$nulls":5},{"$error":"#N/A"},{"$nulls":5},{"$error":"#N/A"}]
[]
[{"$nulls":7},"qcT = ",{"$nulls":4},"Σ qcu,i * Ui ",{"$nulls":9},"=",null,null,594,{"$nulls":7},"=",null,null,0.07425,null,null,null,"м3/ч"]
[{"$nulls":12},"1000 * T",{"$nulls":12},"1000 *",{"$nulls":4},8]
[]
["Тепловой поток, ккал/ч, на нужды горячего водоснабжения в течение среднего часа:"]
[]
[{"$nulls":10},"Qhhr,m = 1,16*qhТ*(th - tc)*(1+ Kтп) = 1,16*"]
[]
["= 1,16 * 0,06 * (60 - 5) * (1 + 0,1 ) = ",{"$nulls":24},4.0528949999999995,{"$nulls":5},"кВт =",{"$nulls":4},3484.862424763542,{"$nulls":6},"ккал/ч"]
[]
["Требуемый напор на вводе:"]
[]
[null,null,"Hтр = 10 + 4*(Nэт - 1) = 10 + 4*(",{"$nulls":21},1,null,null,"- 1) = ",null,null,null,10,null,null,"м в.ст.",{"$nulls":4},"<",null,20,null,null,"м в.ст."]
[]
["Требуемый напор на вводе",{"$nulls":18},"меньше гарантированного напора,"]
["следовательно не требуется установка повысительного насоса."]
[""]
[]
[]
[]
[]
[{"$nulls":21},"шифр",{"$nulls":23},"Лист"]
[]
["Изм.",null,null,"Кол.",null,null,"Лмст",null,null,"№док.",null,null,null,"Подпись",{"$nulls":4},"Дата"]
["Максимальный суточный расход воды:",{"$nulls":51},"qtotu",{"$nulls":4},16,{"$nulls":5},{"$error":"#N/A"},{"$nulls":5},{"$error":"#N/A"},{"$nulls":5},{"$error":"#N/A"},{"$nulls":5},{"$error":"#N/A"},{"$nulls":5},{"$error":"#N/A"},{"$nulls":5},{"$error":"#N/A"},{"$nulls":5},{"$error":"#N/A"},{"$nulls":5},{"$error":"#N/A"},{"$nulls":5},{"$error":"#N/A"}]
[{"$nulls":52},"Uсут",{"$nulls":4},66,{"$nulls":5},0,{"$nulls":5},0,{"$nulls":5},0,{"$nulls":5},0,{"$nulls":5},0,{"$nulls":5},0,{"$nulls":5},0,{"$nulls":5},0,{"$nulls":5},0]
[{"$nulls":8},"qtotd = Σ (qtot u,i * Ui) =",{"$nulls":16},1.056,{"$nulls":7},"м3/сут",{"$nulls":18},"total",{"$nulls":4},1056,{"$nulls":5},{"$error":"#N/A"},{"$nulls":5},{"$error":"#N/A"},{"$nulls":5},{"$error":"#N/A"},{"$nulls":5},{"$error":"#N/A"},{"$nulls":5},{"$error":"#N/A"},{"$nulls":5},{"$error":"#N/A"},{"$nulls":5},{"$error":"#N/A"},{"$nulls":5},{"$error":"#N/A"},{"$nulls":5},{"$error":"#N/A"}]
[]
["Максимальный суточный расход холодной воды:",{"$nulls":51},"qcu",{"$nulls":4},9,{"$nulls":5},{"$error":"#N/A"},{"$nulls":5},{"$error":"#N/A"},{"$nulls":5},{"$error":"#N/A"},{"$nulls":5},{"$error":"#N/A"},{"$nulls":5},{"$error":"#N/A"},{"$nulls":5},{"$error":"#N/A"},{"$nulls":5},{"$error":"#N/A"},{"$nulls":5},{"$error":"#N/A"},{"$nulls":5},{"$error":"#N/A"}]
[{"$nulls":52},"Uсут",{"$nulls":4},66,{"$nulls":5},0,{"$nulls":5},0,{"$nulls":5},0,{"$nulls":5},0,{"$nulls":5},0,{"$nulls":5},0,{"$nulls":5},0,{"$nulls":5},0,{"$nulls":5},0]
[{"$nulls":8},"qcd = Σ (qc u,i * Ui) =",{"$nulls":16},0.594,{"$nulls":7},"м3/сут",{"$nulls":18},"total",{"$nulls":4},594,{"$nulls":5},{"$error":"#N/A"},{"$nulls":5},{"$error":"#N/A"},{"$nulls":5},{"$error":"#N/A"},{"$nulls":5},{"$error":"#N/A"},{"$nulls":5},{"$error":"#N/A"},{"$nulls":5},{"$error":"#N/A"},{"$nulls":5},{"$error":"#N/A"},{"$nulls":5},{"$error":"#N/A"},{"$nulls":5},{"$error":"#N/A"}]
[]
["Максимальный суточный расход горчей воды:",{"$nulls":51},"qhu",{"$nulls":4},7,{"$nulls":5},{"$error":"#N/A"},{"$nulls":5},{"$error":"#N/A"},{"$nulls":5},{"$error":"#N/A"},{"$nulls":5},{"$error":"#N/A"},{"$nulls":5},{"$error":"#N/A"},{"$nulls":5},{"$error":"#N/A"},{"$nulls":5},{"$error":"#N/A"},{"$nulls":5},{"$error":"#N/A"},{"$nulls":5},{"$error":"#N/A"}]
[{"$nulls":52},"Uсут",{"$nulls":4},66,{"$nulls":5},0,{"$nulls":5},0,{"$nulls":5},0,{"$nulls":5},0,{"$nulls":5},0,{"$nulls":5},0,{"$nulls":5},0,{"$nulls":5},0,{"$nulls":5},0]
[{"$nulls":8},"qhd = Σ (qh u,i * Ui) =",{"$nulls":16},0.462,{"$nulls":7},"м3/сут",{"$nulls":18},"total",{"$nulls":4},462,{"$nulls":5},{"$error":"#N/A"},{"$nulls":5},{"$error":"#N/A"},{"$nulls":5},{"$error":"#N/A"},{"$nulls":5},{"$error":"#N/A"},{"$nulls":5},{"$error":"#N/A"},{"$nulls":5},{"$error":"#N/A"},{"$nulls":5},{"$error":"#N/A"},{"$nulls":5},{"$error":"#N/A"},{"$nulls":5},{"$error":"#N/A"}]
[]
["Средний суточный расход воды:",{"$nulls":51},"qtotu,m",{"$nulls":4},12,{"$nulls":5},{"$error":"#N/A"},{"$nulls":5},{"$error":"#N/A"},{"$nulls":5},{"$error":"#N/A"},{"$nulls":5},{"$error":"#N/A"},{"$nulls":5},{"$error":"#N/A"},{"$nulls":5},{"$error":"#N/A"},{"$nulls":5},{"$error":"#N/A"},{"$nulls":5},{"$error":"#N/A"},{"$nulls":5},{"$error":"#N/A"}]
[{"$nulls":52},"Uсут",{"$nulls":4},66,{"$nulls":5},0,{"$nulls":5},0,{"$nulls":5},0,{"$nulls":5},0,{"$nulls":5},0,{"$nulls":5},0,{"$nulls":5},0,{"$nulls":5},0,{"$nulls":5},0]
[{"$nulls":7},"qtotd,m = Σ (qtot u,m,i * Ui) =",{"$nulls":17},0.792,{"$nulls":7},"м3/сут",{"$nulls":18},"total",{"$nulls":4},792,{"$nulls":5},{"$error":"#N/A"},{"$nulls":5},{"$error":"#N/A"},{"$nulls":5},{"$error":"#N/A"},{"$nulls":5},{"$error":"#N/A"},{"$nulls":5},{"$error":"#N/A"},{"$nulls":5},{"$error":"#N/A"},{"$nulls":5},{"$error":"#N/A"},{"$nulls":5},{"$error":"#N/A"},{"$nulls":5},{"$error":"#N/A"}]
[]
["Средний суточный расход холодной воды:",{"$nulls":51},"qcu,m",{"$nulls":4},7,{"$nulls":5},{"$error":"#N/A"},{"$nulls":5},{"$error":"#N/A"},{"$nulls":5},{"$error":"#N/A"},{"$nulls":5},{"$error":"#N/A"},{"$nulls":5},{"$error":"#N/A"},{"$nulls":5},{"$error":"#N/A"},{"$nulls":5},{"$error":"#N/A"},{"$nulls":5},{"$error":"#N/A"},{"$nulls":5},{"$error":"#N/A"}]
[{"$nulls":52},"Uсут",{"$nulls":4},66,{"$nulls":5},0,{"$nulls":5},0,{"$nulls":5},0,{"$nulls":5},0,{"$nulls":5},0,{"$nulls":5},0,{"$nulls":5},0,{"$nulls":5},0,{"$nulls":5},0]
[{"$nulls":7},"qcd,m = Σ (qc u,m,i * Ui) =",{"$nulls":17},0.462,{"$nulls":7},"м3/сут",{"$nulls":18},"total",{"$nulls":4},462,{"$nulls":5},{"$error":"#N/A"},{"$nulls":5},{"$error":"#N/A"},{"$nulls":5},{"$error":"#N/A"},{"$nulls":5},{"$error":"#N/A"},{"$nulls":5},{"$error":"#N/A"},{"$nulls":5},{"$error":"#N/A"},{"$nulls":5},{"$error":"#N/A"},{"$nulls":5},{"$error":"#N/A"},{"$nulls":5},{"$error":"#N/A"}]
[]
["Средний суточный расход горячей воды:",{"$nulls":51},"qhu,m",{"$nulls":4},5,{"$nulls":5},{"$error":"#N/A"},{"$nulls":5},{"$error":"#N/A"},{"$nulls":5},{"$error":"#N/A"},{"$nulls":5},{"$error":"#N/A"},{"$nulls":5},{"$error":"#N/A"},{"$nulls":5},{"$error":"#N/A"},{"$nulls":5},{"$error":"#N/A"},{"$nulls":5},{"$error":"#N/A"},{"$nulls":5},{"$error":"#N/A"}]
[{"$nulls":52},"Uсут",{"$nulls":4},66,{"$nulls":5},0,{"$nulls":5},0,{"$nulls":5},0,{"$nulls":5},0,{"$nulls":5},0,{"$nulls":5},0,{"$nulls":5},0,{"$nulls":5},0,{"$nulls":5},0]
[{"$nulls":7},"qhd,m = Σ (qh u,m,i * Ui) =",{"$nulls":17},0.33,{"$nulls":7},"м3/сут",{"$nulls":18},"total",{"$nulls":4},330,{"$nulls":5},{"$error":"#N/A"},{"$nulls":5},{"$error":"#N/A"},{"$nulls":5},{"$error":"#N/A"},{"$nulls":5},{"$error":"#N/A"},{"$nulls":5},{"$error":"#N/A"},{"$nulls":5},{"$error":"#N/A"},{"$nulls":5},{"$error":"#N/A"},{"$nulls":5},{"$error":"#N/A"},{"$nulls":5},{"$error":"#N/A"}]
[]
["Максимальный секундный расход сточных вод, л/с:"]
[]
[{"$nulls":8},"qs = qtot + qs0 =",{"$nulls":12},"0,5 + 0,3 = 0,8 л/с",{"$nulls":32},0.786]
[]
["Максимальный часовой расход сточных вод, м3/час:"]
[]
[{"$nulls":10},"qshr = qtothr =",{"$nulls":10},0.7008235294117647,{"$nulls":4},"м3/час"]
[{"$nulls":57},"П1",{"$nulls":5},"П2",{"$nulls":5},"П3",{"$nulls":5},"П4",{"$nulls":5},"П5",{"$nulls":5},"П6",{"$nulls":5},"П7",{"$nulls":5},"П8",{"$nulls":5},"П9",{"$nulls":5},"П10"]
["Максимальный суточный расход сточных вод, л/сут:",{"$nulls":51},"полив",{"$nulls":4},false,{"$nulls":5},false,{"$nulls":5},false,{"$nulls":5},false,{"$nulls":5},false,{"$nulls":5},false,{"$nulls":5},false,{"$nulls":5},false,{"$nulls":5},false,{"$nulls":5},false]
[{"$nulls":57},1056,{"$nulls":5},0,{"$nulls":5},0,{"$nulls":5},0,{"$nulls":5},0,{"$nulls":5},0,{"$nulls":5},0,{"$nulls":5},0,{"$nulls":5},0,{"$nulls":5},0]
[{"$nulls":14},"qsu =",{"$nulls":4},1.056,{"$nulls":7},"м3/сут",{"$nulls":29},792,{"$nulls":5},0,{"$nulls":5},0,{"$nulls":5},0,{"$nulls":5},0,{"$nulls":5},0,{"$nulls":5},0,{"$nulls":5},0,{"$nulls":5},0,{"$nulls":5},0]
[]
["Средний суточный расход сточных вод, л/сут:"]
[]
[{"$nulls":14},"qsu,m =",{"$nulls":4},0.792,{"$nulls":7},"м3/сут"]
[]
[{"$nulls":21},"шифр",{"$nulls":23},"Лист"]
[]
["Изм.",null,null,"Кол.",null,null,"Лмст",null,null,"№док.",null,null,null,"Подпись",{"$nulls":4},"Дата",{"$nulls":39},"q + qпож =",{"$nulls":5},0.486]
[]
["Подбор счетчика для общего расхода воды",{"$nulls":51},"Ду",null,null,"ном, м3/ч",null,null,"qт > ном",null,null,"макс, л/с",null,null,"S",{"$nulls":5},"h",null,null,"h мак",null,null,"q + h",null,null,"h",null,null,"q пож",null,null,"общ"]
[{"$nulls":55},"ном",{"$nulls":93},1,null,null,2,{"$nulls":5},3,{"$nulls":5},"об"]
["Максимальный (расчетный) расход воды на внутреннее",{"$nulls":51},15,null,null,1.5,null,null,1,null,null,0.8333333333333334,null,null,14.5,{"$nulls":5},3.424842,null,null,5,null,null,1,null,null,3.424842,null,null,1,null,null,1]
["пожаротушение, проходящий через счетчик:",{"$nulls":30},0,null,null,null,"л/с",{"$nulls":16},20,null,null,2.5,null,null,1,null,null,1.3888888888888888,null,null,2.6,{"$nulls":5},0.6141096,null,null,5,null,null,1,null,null,0.6141096,null,null,1,null,null,1,{"$nulls":63},{"$error":"#REF!"},null,null,1,null,null,-1,null,null,{"$error":"#REF!"},{"$nulls":5},{"$error":"#REF!"}]
["Средний часовой расход воды:",{"$nulls":20},0.132,null,null,null,"м3/ч",{"$nulls":26},25,null,null,3.5,null,null,1,null,null,1.9444444444444444,null,null,1.3,{"$nulls":5},0.3070548,null,null,5,null,null,1,null,null,0.3070548,null,null,1,null,null,1,{"$nulls":63},{"$error":"#REF!"},null,null,1,null,null,-1,null,null,{"$error":"#REF!"},{"$nulls":5},{"$error":"#REF!"}]
["Максимальный секундный расход воды:",{"$nulls":26},0.486,null,null,null,"л/с",{"$nulls":20},32,null,null,6,null,null,1,null,null,3.3333333333333335,null,null,1.04,{"$nulls":5},0.24564384,null,null,5,null,null,1,null,null,0.24564384,null,null,1,null,null,1,{"$nulls":63},{"$error":"#REF!"},null,null,1,null,null,-1,null,null,{"$error":"#REF!"},{"$nulls":5},{"$error":"#REF!"}]
["Марка счетчика – ",{"$nulls":12},"СВК 15-3 кл. В",{"$nulls":38},40,null,null,10,null,null,1,null,null,5.555555555555555,null,null,0.32,{"$nulls":5},0.07558271999999999,null,null,5,null,null,1,null,null,0.07558271999999999,null,null,1,null,null,1,{"$nulls":63},{"$error":"#REF!"},null,null,1,null,null,-1,null,null,{"$error":"#REF!"},{"$nulls":5},{"$error":"#REF!"}]
["Диаметр условного прохода –",{"$nulls":20},15,null,null,null,"мм",{"$nulls":26},50,null,null,15,null,null,1,null,null,8.333333333333334,null,null,0.22,{"$nulls":5},0.05196312,null,null,5,null,null,1,null,null,0.05196312,null,null,1,null,null,1,{"$nulls":63},0,null,null,1,null,null,-1,null,null,{"$error":"#REF!"},{"$nulls":5},{"$error":"#REF!"}]
["Минимальный расход –",{"$nulls":16},0.03,null,null,null,"м3/ч",{"$nulls":30},65,null,null,25,null,null,1,null,null,11.11111111111111,null,null,0.01653,{"$nulls":5},0.00390431988,null,null,2.5,null,null,1,null,null,0.00390431988,null,null,1,null,null,1,{"$nulls":63},0,null,null,1,null,null,-1,null,null,{"$error":"#REF!"},{"$nulls":5},{"$error":"#REF!"}]
["Эксплуатационный расход –",{"$nulls":19},1.5,null,null,null,"м3/ч",null,null,null,">",null,0.132,null,null,null,"м3/ч",{"$nulls":17},80,null,null,40,null,null,1,null,null,15.277777777777779,null,null,0.00874,{"$nulls":5},0.00206435304,null,null,2.5,null,null,1,null,null,0.00206435304,null,null,1,null,null,1,{"$nulls":63},0,null,null,1,null,null,-1,null,null,{"$error":"#REF!"},{"$nulls":5},{"$error":"#REF!"}]
["Максимальный расход – ",{"$nulls":17},3,null,null,null,"м3/ч",null,null,null,"=",null,0.8333333333333334,null,null,null,"л/с",null,null,">",null,0.486,null,null,null,"л/с",{"$nulls":10},100,null,null,60,null,null,1,null,null,25,null,null,0.0049,{"$nulls":5},0.0011573603999999998,null,null,2.5,null,null,1,null,null,0.0011573603999999998,null,null,1,null,null,1,{"$nulls":63},0,null,null,1,null,null,-1,null,null,{"$error":"#REF!"},{"$nulls":5},{"$error":"#REF!"}]
["Потери давления в счетчике при максимальном секундном расходе:",{"$nulls":51},150,null,null,150,null,null,1,null,null,55.55555555555556,null,null,0.00198,{"$nulls":5},0.00046766808,null,null,2.5,null,null,1,null,null,0.00046766808,null,null,1,null,null,1,{"$nulls":63},0,null,null,1,null,null,-1,null,null,{"$error":"#REF!"},{"$nulls":5},{"$error":"#REF!"}]
[{"$nulls":6},"h = S*q2 =",{"$nulls":7},14.5,null,null,null,"*",0.486,null,null,null,"2 =",null,null,3.424842,null,null,null,"м",{"$nulls":21},200,null,null,0,null,null,0,null,null,0,null,null,0.00035,{"$nulls":5},8.266859999999999e-05,null,null,"",null,null,0,null,null,8.266859999999999e-05,null,null,0,null,null,0,{"$nulls":63},0,null,null,0,null,null,-1,null,null,{"$error":"#REF!"},{"$nulls":5},{"$error":"#REF!"}]
[{"$nulls":52},250,null,null,0,null,null,0,null,null,0,null,null,0.00018,{"$nulls":5},4.251528e-05,null,null,"",null,null,0,null,null,4.251528e-05,null,null,0,null,null,0,{"$nulls":63},0,null,null,0,null,null,-1,null,null,{"$error":"#REF!"},{"$nulls":5},{"$error":"#REF!"}]
["Определение диаметра трубопровода на вводе",{"$nulls":148},0,null,null,0,null,null,-1,null,null,0,{"$nulls":5},0]
[" ",{"$nulls":148},0,null,null,0,null,null,-1,null,null,0,{"$nulls":5},0]
["материал труб – ",{"$nulls":11},"сталь ГОСТ  3262-75",{"$nulls":136},0,null,null,0,null,null,-1,null,null,0,{"$nulls":5},0]
["Максимальный расчетный расход воды:",{"$nulls":28},0.486,null,null,null,"л/с"]
[]
[null,"расход, л/с",{"$nulls":8},"d нар, мм",{"$nulls":7},"стенка, мм",{"$nulls":8},"скорость, м/с",{"$nulls":11},"1000i"]
[null,0.486,{"$nulls":8},42.3,{"$nulls":7},3.2,{"$nulls":8},0.480372033313504,{"$nulls":11},11.02208217515214,{"$nulls":10},0.31962796668649607,{"$nulls":4},35.9]
[{"$nulls":10},33.5,{"$nulls":7},3.2,{"$nulls":8},0.8430008854111151,{"$nulls":11},42.19773568099238,{"$nulls":10},0.04300088541111502,{"$nulls":4},27.1]
[]
["выбираем диаметр трубопровода",{"$nulls":23},"dн х s = 33,5 х 3,2",{"$nulls":25},33.5,null,null,null,3.2]
["скорость воды  v =",{"$nulls":13},0.8430008854111151,null,null,null,"м/с",{"$nulls":15},"(v = 0,8)"]
["потери 1000i  =",{"$nulls":11},42.19773568099238]
{"$rows_empty":13}
[{"$nulls":21},"шифр",{"$nulls":23},"Лист"]
[]
["Изм.",null,null,"Кол.",null,null,"Лмст",null,null,"№док.",null,null,null,"Подпись",{"$nulls":4},"Дата",{"$nulls":40},"q + qпож =",{"$nulls":5},0.29266666666666663]
[]
["Подбор счетчика для холодной воды",{"$nulls":51},"Ду",null,null,"ном, м3/ч",null,null,"qт > ном",null,null,"макс, л/с",null,null,"S",{"$nulls":5},"h",null,null,"h мак",null,null,"q + h",null,null,"h",null,null,"q пож",null,null,"общ"]
[{"$nulls":55},"ном"]
["Максимальный (расчетный) расход воды на внутреннее",{"$nulls":51},15,null,null,1.5,null,null,1,null,null,0.8333333333333334,null,null,14.5,{"$nulls":5},1.2419797777777775,null,null,5,null,null,1,null,null,1.2419797777777775,null,null,1,null,null,1]
["пожаротушение, проходящий через счетчик:",{"$nulls":30},0,null,null,null,"л/с",{"$nulls":16},20,null,null,2.5,null,null,1,null,null,1.3888888888888888,null,null,2.6,{"$nulls":5},0.22269982222222218,null,null,5,null,null,1,null,null,0.22269982222222218,null,null,1,null,null,1]
["Средний часовой расход воды:",{"$nulls":20},0.07425,null,null,null,"м3/ч",{"$nulls":26},25,null,null,3.5,null,null,1,null,null,1.9444444444444444,null,null,1.3,{"$nulls":5},0.11134991111111109,null,null,5,null,null,1,null,null,0.11134991111111109,null,null,1,null,null,1]
["Максимальный секундный расход воды:",{"$nulls":26},0.29266666666666663,null,null,null,"л/с",{"$nulls":20},32,null,null,6,null,null,1,null,null,3.3333333333333335,null,null,1.04,{"$nulls":5},0.08907992888888888,null,null,5,null,null,1,null,null,0.08907992888888888,null,null,1,null,null,1]
["Марка счетчика – ",{"$nulls":12},"СВК 15-3 кл. В",{"$nulls":38},40,null,null,10,null,null,1,null,null,5.555555555555555,null,null,0.32,{"$nulls":5},0.027409208888888884,null,null,5,null,null,1,null,null,0.027409208888888884,null,null,1,null,null,1]
["Диаметр условного прохода –",{"$nulls":20},15,null,null,null,"мм",{"$nulls":26},50,null,null,15,null,null,1,null,null,8.333333333333334,null,null,0.22,{"$nulls":5},0.01884383111111111,null,null,5,null,null,1,null,null,0.01884383111111111,null,null,1,null,null,1]
["Минимальный расход –",{"$nulls":16},0.03,null,null,null,"м3/ч",{"$nulls":30},65,null,null,25,null,null,1,null,null,11.11111111111111,null,null,0.01653,{"$nulls":5},0.0014158569466666661,null,null,2.5,null,null,1,null,null,0.0014158569466666661,null,null,1,null,null,1]
["Эксплуатационный расход –",{"$nulls":19},1.5,null,null,null,"м3/ч",null,null,null,">",null,0.07425,null,null,null,"м3/ч",{"$nulls":17},80,null,null,40,null,null,1,null,null,15.277777777777779,null,null,0.00874,{"$nulls":5},0.0007486140177777776,null,null,2.5,null,null,1,null,null,0.0007486140177777776,null,null,1,null,null,1]
["Максимальный расход – ",{"$nulls":17},3,null,null,null,"м3/ч",null,null,null,"=",null,0.8333333333333334,null,null,null,"л/с",null,null,">",null,0.29266666666666663,null,null,null,"л/с",{"$nulls":10},100,null,null,60,null,null,1,null,null,25,null,null,0.0049,{"$nulls":5},0.000419703511111111,null,null,2.5,null,null,1,null,null,0.000419703511111111,null,null,1,null,null,1]
["Потери давления в счетчике при максимальном секундном расходе:",{"$nulls":51},150,null,null,150,null,null,1,null,null,55.55555555555556,null,null,0.00198,{"$nulls":5},0.00016959447999999997,null,null,2.5,null,null,1,null,null,0.00016959447999999997,null,null,1,null,null,1]
[{"$nulls":6},"h = S*q2 =",{"$nulls":7},14.5,null,null,null,"*",0.29266666666666663,null,null,null,"2 =",null,null,1.2419797777777775,null,null,null,"м",{"$nulls":21},200,null,null,0,null,null,0,null,null,0,null,null,0.00035,{"$nulls":5},2.9978822222222216e-05,null,null,"",null,null,0,null,null,2.9978822222222216e-05,null,null,0,null,null,0]
[{"$nulls":52},250,null,null,0,null,null,0,null,null,0,null,null,0.00018,{"$nulls":5},1.541768e-05,null,null,"",null,null,0,null,null,1.541768e-05,null,null,0,null,null,0]
["Определение диаметра трубопровода на вводе"]
[" "]
["материал труб – ",{"$nulls":11},"сталь ГОСТ  3262-75"]
["Максимальный расчетный расход воды:",{"$nulls":28},0.29266666666666663,null,null,null,"л/с"]
[]
[null,"расход, л/с",{"$nulls":8},"d нар, мм",{"$nulls":7},"стенка, мм",{"$nulls":8},"скорость, м/с",{"$nulls":11},"1000i"]
[null,0.29266666666666663,{"$nulls":8},33.5,{"$nulls":7},3.2,{"$nulls":8},0.507650738951275,{"$nulls":11},17.16099920279764,{"$nulls":10},0.29234926104872505,{"$nulls":4},27.1]
[{"$nulls":10},26.8,{"$nulls":7},2.8,{"$nulls":8},0.8295295905865205,{"$nulls":11},55.412859987932,{"$nulls":10},0.029529590586520493,{"$nulls":4},21.200000000000003]
[]
["выбираем диаметр трубопровода",{"$nulls":23},"dн х s = 26,8 х 2,8",{"$nulls":25},26.8,null,null,null,2.8]
["скорость воды  v =",{"$nulls":13},0.8295295905865205,null,null,null,"м/с",{"$nulls":15},"(v = 0,8)"]
["потери 1000i  =",{"$nulls":11},55.412859987932]
{"$rows_empty":13}
[{"$nulls":21},"шифр",{"$nulls":23},"Лист"]
[]
["Изм.",null,null,"Кол.",null,null,"Лмст",null,null,"№док.",null,null,null,"Подпись",{"$nulls":4},"Дата",{"$nulls":40},"q + qпож =",{"$nulls":5},0.29266666666666663]
[]
["Подбор счетчика для горячей воды",{"$nulls":51},"Ду",null,null,"ном, м3/ч",null,null,"qт > ном",null,null,"макс, л/с",null,null,"S",{"$nulls":5},"h",null,null,"h мак",null,null,"q + h",null,null,"h",null,null,"q пож",null,null,"общ"]
[{"$nulls":55},"ном"]
["Максимальный (расчетный) расход воды на внутреннее",{"$nulls":51},15,null,null,1.5,null,null,1,null,null,0.8333333333333334,null,null,14.5,{"$nulls":5},1.2419797777777775,null,null,5,null,null,1,null,null,1.2419797777777775,null,null,1,null,null,1]
["пожаротушение, проходящий через счетчик:",{"$nulls":30},0,null,null,null,"л/с",{"$nulls":16},20,null,null,2.5,null,null,1,null,null,1.3888888888888888,null,null,2.6,{"$nulls":5},0.22269982222222218,null,null,5,null,null,1,null,null,0.22269982222222218,null,null,1,null,null,1]
["Средний часовой расход воды:",{"$nulls":20},0.05775,null,null,null,"м3/ч",{"$nulls":26},25,null,null,3.5,null,null,1,null,null,1.9444444444444444,null,null,1.3,{"$nulls":5},0.11134991111111109,null,null,5,null,null,1,null,null,0.11134991111111109,null,null,1,null,null,1]
["Максимальный секундный расход воды:",{"$nulls":26},0.29266666666666663,null,null,null,"л/с",{"$nulls":20},32,null,null,6,null,null,1,null,null,3.3333333333333335,null,null,1.04,{"$nulls":5},0.08907992888888888,null,null,5,null,null,1,null,null,0.08907992888888888,null,null,1,null,null,1]
["Марка счетчика – ",{"$nulls":12},"СВК 15-3 кл. В",{"$nulls":38},40,null,null,10,null,null,1,null,null,5.555555555555555,null,null,0.32,{"$nulls":5},0.027409208888888884,null,null,5,null,null,1,null,null,0.027409208888888884,null,null,1,null,null,1]
["Диаметр условного прохода –",{"$nulls":20},15,null,null,null,"мм",{"$nulls":26},50,null,null,15,null,null,1,null,null,8.333333333333334,null,null,0.22,{"$nulls":5},0.01884383111111111,null,null,5,null,null,1,null,null,0.01884383111111111,null,null,1,null,null,1]
["Минимальный расход –",{"$nulls":16},0.03,null,null,null,"м3/ч",{"$nulls":30},65,null,null,0,null,null,0,null,null,0,null,null,0.081,{"$nulls":5},0.006937955999999999,null,null,"",null,null,0,null,null,0.006937955999999999,null,null,0,null,null,0]
["Эксплуатационный расход –",{"$nulls":19},1.5,null,null,null,"м3/ч",null,null,null,">",null,0.05775,null,null,null,"м3/ч",{"$nulls":17},80,null,null,0,null,null,0,null,null,0,null,null,0.0264,{"$nulls":5},0.0022612597333333327,null,null,"",null,null,0,null,null,0.0022612597333333327,null,null,0,null,null,0]
["Максимальный расход – ",{"$nulls":17},3,null,null,null,"м3/ч",null,null,null,"=",null,0.8333333333333334,null,null,null,"л/с",null,null,">",null,0.29266666666666663,null,null,null,"л/с",{"$nulls":10},100,null,null,0,null,null,0,null,null,0,null,null,0.00766,{"$nulls":5},0.0006561079377777776,null,null,"",null,null,0,null,null,0.0006561079377777776,null,null,0,null,null,0]
["Потери давления в счетчике при максимальном секундном расходе:",{"$nulls":51},150,null,null,0,null,null,0,null,null,0,null,null,0.0013000000000000002,{"$nulls":5},0.0001113499111111111,null,null,"",null,null,0,null,null,0.0001113499111111111,null,null,0,null,null,0]
[{"$nulls":6},"h = S*q2 =",{"$nulls":7},14.5,null,null,null,"*",0.29266666666666663,null,null,null,"2 =",null,null,1.2419797777777775,null,null,null,"м",{"$nulls":21},200,null,null,0,null,null,0,null,null,0,null,null,0.00035,{"$nulls":5},2.9978822222222216e-05,null,null,"",null,null,0,null,null,2.9978822222222216e-05,null,null,0,null,null,0]
[{"$nulls":52},250,null,null,0,null,null,0,null,null,0,null,null,0.00018,{"$nulls":5},1.541768e-05,null,null,"",null,null,0,null,null,1.541768e-05,null,null,0,null,null,0]
["Определение диаметра трубопровода на вводе"]
[" "]
["материал труб – ",{"$nulls":11},"сталь ГОСТ  3262-75"]
["Максимальный расчетный расход воды:",{"$nulls":28},0.29266666666666663,null,null,null,"л/с"]
[]
[null,"расход, л/с",{"$nulls":8},"d нар, мм",{"$nulls":7},"стенка, мм",{"$nulls":8},"скорость, м/с",{"$nulls":11},"1000i"]
[null,0.29266666666666663,{"$nulls":8},33.5,{"$nulls":7},3.2,{"$nulls":8},0.507650738951275,{"$nulls":11},17.16099920279764,{"$nulls":10},0.29234926104872505,{"$nulls":4},27.1]
[{"$nulls":10},26.8,{"$nulls":7},2.8,{"$nulls":8},0.8295295905865205,{"$nulls":11},55.412859987932,{"$nulls":10},0.029529590586520493,{"$nulls":4},21.200000000000003]
[]
["выбираем диаметр трубопровода",{"$nulls":23},"dн х s = 26,8 х 2,8",{"$nulls":25},26.8,null,null,null,2.8]
["скорость воды  v =",{"$nulls":13},0.8295295905865205,null,null,null,"м/с",{"$nulls":15},"(v = 0,8)"]
["потери 1000i  =",{"$nulls":11},55.412859987932]
{"$rows_empty":13}
[{"$nulls":21},"шифр",{"$nulls":23},"Лист"]
[]
["Изм.",null,null,"Кол.",null,null,"Лмст",null,null,"№док.",null,null,null,"Подпись",{"$nulls":4},"Дата"]

{"sheet":"П1","index":2,"n_rows":178,"n_cols":49,"rows_kept":178,"cut":false,"hidden":true,"merged":[[130,18,130,22],[130,24,130,29],[130,30,130,31],[173,19,173,23],[173,25,173,30],[173,31,173,32],[136,0,136,49],[150,39,150,42],[143,0,144,49],[146,7,146,10],[76,4,76,16],[76,17,76,21],[76,23,76,28],[76,29,76,30],[168,33,169,35],[168,36,169,39],[132,6,132,8],[132,9,132,12],[164,38,164,42],[126,25,126,29],[168,40,169,44],[169,12,169,21],[169,25,169,29],[169,30,169,32],[126,30,126,32],[168,7,169,11],[168,12,168,21],[168,22,169,24],[168,25,168,32],[132,21,134,44],[164,43,164,47],[123,0,123,49],[125,7,126,11],[125,12,125,21],[125,22,126,24],[125,25,125,32],[125,33,126,35],[125,36,126,39],[125,40,126,44],[126,12,126,21],[176,0,176,2],[176,3,176,5],[176,6,176,8],[176,9,176,12],[177,0,177,2],[177,3,177,5],[177,6,177,8],[177,9,177,12],[175,21,177,44],[175,45,175,49],[176,13,176,17],[176,18,176,20],[176,45,177,49],[177,13,177,17],[177,18,177,20],[175,0,175,2],[175,3,175,5],[175,6,175,8],[175,9,175,12],[175,13,175,17],[175,18,175,20],[133,0,133,2],[133,3,133,5],[133,6,133,8],[133,9,133,12],[134,0,134,2],[134,3,134,5],[134,6,134,8],[134,9,134,12],[132,45,132,49],[133,13,133,17],[133,18,133,20],[133,45,134,49],[134,13,134,17],[134,18,134,20],[132,13,132,17],[132,18,132,20],[84,0,84,2],[84,3,84,5],[84,6,84,8],[84,9,84,12],[85,0,85,2],[85,3,85,5],[85,6,85,8],[85,9,85,12],[83,21,85,44],[83,45,83,49],[84,13,84,17],[84,18,84,20],[84,45,85,49],[85,13,85,17],[85,18,85,20],[83,0,83,2],[83,3,83,5],[83,6,83,8],[83,9,83,12],[83,13,83,17],[83,18,83,20],[41,0,41,2],[41,3,41,5],[41,6,41,8],[41,9,41,12],[42,0,42,2],[42,3,42,5],[42,6,42,8],[42,9,42,12],[40,45,40,49],[41,13,41,17],[41,18,41,20],[41,45,42,49],[42,13,42,17],[42,18,42,20],[174,38,174,43],[166,0,166,49],[174,1,174,3],[174,4,174,8],[174,9,174,10],[40,3,40,5],[40,6,40,8],[40,9,40,12],[40,13,40,17],[40,18,40,20],[164,36,164,37],[174,11,174,12],[174,13,174,14],[174,15,174,17],[174,18,174,19],[112,67,112,70],[174,44,174,48],[174,26,174,31],[174,32,174,35],[174,36,174,37],[160,33,160,37],[174,20,174,23],[174,24,174,25],[162,0,162,49],[164,3,164,6],[164,7,164,19],[164,20,164,25],[164,26,164,28],[164,29,164,30],[164,31,164,35],[154,34,154,36],[155,9,155,17],[155,25,155,32],[157,0,158,49],[160,7,160,10],[160,11,160,17],[160,18,160,19],[160,20,160,23],[160,25,160,29],[160,30,160,32],[154,5,155,8],[154,9,154,17],[154,18,155,20],[154,21,154,26],[154,27,154,31],[154,32,154,33],[154,37,155,39],[154,40,155,44],[148,0,148,49],[150,8,150,10],[150,11,150,19],[150,20,150,22],[150,28,150,31],[150,32,150,33],[150,34,150,38],[152,0,152,49],[146,11,146,17],[146,18,146,19],[146,20,146,23],[146,25,146,29],[146,30,146,32],[146,33,146,37],[105,5,106,8],[108,0,109,49],[119,9,119,38],[140,39,141,43],[141,21,141,24],[141,25,141,26],[141,27,141,30],[141,31,141,35],[140,9,140,17],[140,18,141,20],[101,20,101,22],[138,0,138,49],[103,0,103,49],[101,39,101,42],[101,13,101,19],[101,28,101,31],[101,10,101,12],[115,29,115,30],[132,0,132,2],[132,3,132,5],[28,0,28,22],[27,0,27,32],[40,0,40,2],[97,17,97,18],[97,30,97,32],[97,10,97,16],[97,23,97,24],[97,19,97,22],[97,25,97,29],[40,21,42,44],[58,23,58,26],[28,23,28,26],[49,25,49,26],[63,9,63,17],[63,25,63,32],[11,38,14,43],[11,34,18,37],[26,0,26,33],[48,6,49,8],[25,0,25,24],[48,36,49,38],[48,28,48,29],[26,34,26,37],[62,21,62,26],[62,27,62,31],[62,32,62,33],[27,33,27,36],[54,33,54,37],[54,30,54,32],[49,21,49,24],[51,0,52,49],[44,0,44,49],[48,39,49,43],[49,31,49,35],[48,30,48,33],[0,0,0,13],[0,14,0,49],[48,9,48,17],[20,0,22,49],[23,0,23,49],[105,27,105,31],[91,24,91,27],[92,25,92,26],[92,21,92,24],[101,23,101,26],[91,30,91,33],[92,27,92,30],[97,33,97,37],[101,34,101,38],[101,32,101,33],[111,11,111,17],[105,40,106,44],[106,9,106,17],[105,37,106,39],[105,9,105,17],[105,32,105,33],[105,34,105,36],[105,18,106,20],[106,25,106,32],[105,21,105,26],[72,31,72,35],[72,36,72,37],[115,36,115,37],[111,26,111,30],[111,31,111,33],[113,0,113,49],[111,34,111,38],[115,43,115,47],[115,8,115,19],[115,20,115,25],[62,18,63,20],[62,5,63,8],[72,38,72,42],[70,0,70,49],[72,3,72,6],[72,43,72,47],[72,7,72,19],[72,26,72,28],[72,29,72,30],[72,20,72,25],[49,9,49,17],[48,18,49,20],[46,0,46,49],[48,24,48,27],[16,44,18,49],[11,25,18,28],[25,25,25,29],[11,16,18,19],[11,0,18,5],[16,38,18,43],[10,29,10,33],[8,11,9,15],[8,16,9,19],[8,29,9,33],[11,20,18,24],[10,11,10,15],[10,16,10,19],[10,20,10,24],[11,29,18,33],[5,38,6,49],[9,44,10,49],[7,38,8,43],[6,20,7,28],[6,29,7,37],[10,25,10,28],[10,34,10,37],[8,20,9,24],[8,34,9,37],[8,25,9,28],[62,40,63,44],[60,0,60,49],[62,9,62,17],[2,0,2,49],[3,0,3,49],[4,0,4,49],[5,0,10,5],[5,6,10,10],[5,11,5,37],[6,11,7,19],[74,0,74,49],[56,0,56,49],[58,11,58,19],[54,11,54,17],[54,18,54,19],[62,34,62,36],[58,34,58,38],[58,28,58,31],[58,32,58,33],[62,37,63,39],[11,6,18,10],[24,0,24,49],[11,11,18,15],[58,8,58,10],[54,20,54,23],[54,7,54,10],[58,20,58,22],[54,25,54,29],[58,39,58,42],[49,27,49,30],[82,44,82,48],[82,38,82,43],[82,32,82,35],[82,36,82,37],[7,44,8,49],[11,44,14,49],[15,39,15,41],[15,45,15,47],[9,38,10,43],[65,0,66,49],[68,7,68,10],[68,33,68,37],[68,11,68,17],[68,18,68,19],[68,25,68,29],[68,20,68,23],[68,30,68,32],[82,24,82,25],[82,18,82,19],[82,1,82,3],[82,11,82,12],[82,15,82,17],[82,9,82,10],[111,20,111,23],[91,36,92,38],[94,0,95,49],[91,6,92,8],[91,9,91,17],[91,28,91,29],[91,18,92,20],[111,18,111,19],[111,24,111,25],[111,7,111,10],[99,0,99,49],[97,7,97,9],[92,9,92,17],[82,4,82,8],[92,31,92,35],[91,39,92,43],[89,0,89,49],[87,0,87,49],[82,20,82,23],[82,13,82,14],[173,2,173,18],[173,33,173,40],[173,41,173,45],[29,0,29,19],[29,20,29,23],[150,23,150,26],[117,0,117,49],[115,38,115,42],[115,4,115,7],[121,1,121,24],[130,1,130,17],[130,32,130,39],[130,40,130,44],[171,0,171,49],[140,36,141,38],[140,6,141,8],[140,24,140,27],[140,28,140,29],[141,9,141,17],[140,30,140,33],[76,31,76,38],[76,39,76,43],[128,0,128,49],[121,43,121,48],[121,25,121,30],[121,31,121,35],[121,36,121,42],[115,26,115,28],[115,31,115,35],[82,26,82,31]],"flags":["formulas_cached_only"]}
[1]
[]
["НОРМА РАСХОДА ВОДЫ ПОТРЕБИТЕЛЯМИ"]
[]
["Согласно СНиП 2.04.01–85 *, приложение 3"]
["Водо-   потре-  битель",{"$nulls":5},"Изме-ритель",{"$nulls":4},"Норма расхода воды, л",{"$nulls":26},"Расход воды прибором, л/с (л/ч)"]
[{"$nulls":11},"в средние сутки",{"$nulls":8},"в сутки наи-большего водо-потребления",{"$nulls":8},"в час наиболь-шего водопо-требления"]
[{"$nulls":38},"общий (холодной и горячей)",{"$nulls":5},"холодной или      горячей"]
[{"$nulls":11},"общая    (в  т. ч. горячей) ",{"$nulls":4},"горя-чей",null,null,null,"общая    (в  т. ч. горячей) ",{"$nulls":4},"горя-чей",null,null,null,"общая    (в  т. ч. горячей) ",{"$nulls":4},"горя-чей"]
[{"$nulls":38},"qtot0    (qtot0,hr)",{"$nulls":5},"qc0, qh0 (qc0,hr, qh0,hr)"]
[{"$nulls":11},"qtotu,m",{"$nulls":4},"qhu,m",null,null,null,"qtotu",{"$nulls":4},"qhu",null,null,null,"qtothr,u",{"$nulls":4},"qhhr,u"]
["Жилые дома квартирного типа с газоснабжением",{"$nulls":5},"1 работающий",{"$nulls":4},12,{"$nulls":4},5,null,null,null,16,{"$nulls":4},7,null,null,null,4,{"$nulls":4},2,null,null,null,0.14,{"$nulls":5},0.1]
[]
[]
[]
[{"$nulls":38},"(",80,null,null,")",null,"(",60,null,null,")"]
[]
[]
[]
[]
["Определение расчетных расходов воды в системах  водоснабжения, канализации и теплоты на нужды горячего водоснабжения (СНиП 2.04.01-85*, раздел 3)"]
[]
[]
["Исходные данные"]
[]
["Количество единиц измерения U =",{"$nulls":24},66]
["Количество приборов, исп. холодную воду Nх = ",{"$nulls":33},17]
["Количество приборов, исп. горячую воду Nг = ",{"$nulls":32},17]
["Общее количество приборов N = ",{"$nulls":22},17]
["",{"$nulls":19},""]
{"$rows_empty":10}
[{"$nulls":21},"шифр",{"$nulls":23},"Лист"]
[]
["Изм.",null,null,"Кол.",null,null,"Лмст",null,null,"№док.",null,null,null,"Подпись",{"$nulls":4},"Дата"]
[]
["Расчет общего водопотребления"]
[]
["Вероятность действия санитарно-технических приборов:"]
[]
["          ",{"$nulls":5},"Р =",null,null,"qhr,u*U",{"$nulls":8},"=",{"$nulls":5},4,null,null,null,"*",null,66,{"$nulls":5},"=",null,null,0.030812324929971983]
[{"$nulls":9},"q0*N*3600",{"$nulls":11},0.14,null,null,null,"*",null,17,null,null,null,"* 3600"]
[]
["Коэффициент, зависящий от общего числа приборов N и вероятности их действия Р, равен:"]
[]
[]
[{"$nulls":7},"α =",null,null,null,"f(N;P) = ",{"$nulls":6},"f(",null,17,null,null,null,";",0.030812324929971983,{"$nulls":4},") =",null,null,0.6942857142857142]
[]
["Максимальный секундный расход воды:"]
[]
["          ",{"$nulls":7},"q =",null,null,"5*q0tot *α =",{"$nulls":8},"5 *",null,null,0.14,null,null,null,"*",0.6942857142857142,null,null,null,"=",null,0.486,{"$nulls":4},"л/с"]
[]
["Вероятность использования санитарно-технических приборов:"]
[]
["          ",{"$nulls":4},"Рhr =",null,null,null,"3600*P*q0",{"$nulls":8},"=",null,null,"3600 *",{"$nulls":5},0.030812324929971983,{"$nulls":4},"*",null,0.14,null,null,"=",null,null,0.1941176470588235]
[{"$nulls":9},"q0,hr",{"$nulls":15},80]
[]
["Коэффициент, зависящий от общего числа приборов N и вероятности их использования Рhr, равен:"]
[]
[]
[{"$nulls":7},"αhr =",null,null,null,"f(N;P) = ",{"$nulls":6},"f(",null,17,null,null,null,";",0.1941176470588235,{"$nulls":4},") =",null,null,1.7520588235294117]
[]
["Максимальный часовой расход воды:"]
["          "]
[null,null,null,"qhr =",null,null,null,"0,005*q0,hrtot,*αhr =",{"$nulls":12},"0,005 *",{"$nulls":5},80,null,null,"*",null,1.7520588235294117,{"$nulls":4},"=",null,0.7008235294117647,{"$nulls":4},"м3/ч"]
[]
["Максимальный суточный расход воды:"]
[]
[{"$nulls":4},"qtotd = qtotu * U =",{"$nulls":12},16,{"$nulls":4},"*",66,{"$nulls":5},"=",null,1.056,{"$nulls":7},"м3/сут"]
[]
[]
[]
[]
[]
[]
[{"$nulls":21},"шифр",{"$nulls":23},"Лист"]
[]
["Изм.",null,null,"Кол.",null,null,"Лмст",null,null,"№док.",null,null,null,"Подпись",{"$nulls":4},"Дата"]
[]
["Расчет потребления горячей воды"]
[]
["Вероятность действия санитарно-технических приборов:"]
[]
["          ",{"$nulls":5},"Р =",null,null,"qhr,u*U",{"$nulls":8},"=",{"$nulls":5},2,null,null,null,"*",null,66,{"$nulls":5},"=",null,null,0.02156862745098039]
[{"$nulls":9},"q0*N*3600",{"$nulls":11},0.1,null,null,null,"*",null,17,null,null,null,"* 3600"]
[]
["Коэффициент, зависящий от общего числа приборов N и вероятности их действия Р, равен:"]
[]
[]
[{"$nulls":7},"α =",null,null,"f(N;P) = ",{"$nulls":6},"f(",null,17,null,null,null,";",null,0.02156862745098039,{"$nulls":4},") =",null,null,0.5853333333333333]
[]
["Максимальный секундный расход горячей воды:"]
[]
["          ",{"$nulls":9},"q =",null,null,"5*q0*α =",{"$nulls":6},"5 *",null,null,0.1,null,null,null,"*",0.5853333333333333,null,null,null,"=",null,0.29266666666666663,{"$nulls":4},"л/с"]
[]
["Вероятность использования санитарно-технических приборов:"]
[]
["          ",{"$nulls":4},"Рhr =",null,null,null,"3600*P*q0",{"$nulls":8},"=",null,null,"3600 *",{"$nulls":5},0.02156862745098039,{"$nulls":4},"*",null,0.1,null,null,"=",null,null,0.1294117647058823]
[{"$nulls":9},"q0,hr,",{"$nulls":15},60]
[]
["Коэффициент, зависящий от общего числа приборов N и вероятности их использования Рhr, равен:"]
[]
[]
[{"$nulls":7},"αhr =",null,null,null,"f(N;P) = ",{"$nulls":6},"f(",null,17,null,null,null,";",null,0.1294117647058823,{"$nulls":4},") =",null,null,1.441428571428571]
[]
["Максимальный часовой расход горячей воды:"]
["          "]
[{"$nulls":4},"qhr =",null,null,null,"0,005*q0,hr,*αhr =",{"$nulls":11},"0,005 *",{"$nulls":5},60,null,null,"*",null,1.441428571428571,{"$nulls":4},"=",null,0.43242857142857133,{"$nulls":4},"м3/ч"]
[]
["Количество тепла на нагрев воды в течение часа макс. потребления:"]
[]
[{"$nulls":9},"Qhrh = 1,16*qhrh*(th - tc)*(1+ Kтп) ="]
[]
[null,"= 1,16 * 0,43 * (60 - 5) * (1 + 0,1 ) = ",{"$nulls":23},30.347837142857138,{"$nulls":5},"кВт =",{"$nulls":4},26094.442943127375,{"$nulls":6},"ккал/ч"]
["          "]
["Средний часовой расход горячей воды, м3/час:"]
[]
[{"$nulls":7},"qhT = ",{"$nulls":4},"qhu,i * Ui ",{"$nulls":9},"=",null,null,462,{"$nulls":7},"=",null,null,0.01925,null,null,null,"м3/ч"]
[{"$nulls":12},"1000 * T",{"$nulls":12},"1000 *",{"$nulls":4},24]
[]
["Максимальный суточный расход горячей воды:"]
[]
[null,"qhd = qhu * U =",{"$nulls":16},7,{"$nulls":4},"*",66,{"$nulls":5},"=",null,0.462,{"$nulls":7},"м3/сут"]
[]
[{"$nulls":21},"шифр",{"$nulls":23},"Лист"]
[]
["Изм.",null,null,"Кол.",null,null,"Лмст",null,null,"№док.",null,null,null,"Подпись",{"$nulls":4},"Дата"]
[]
["Расчет потребления холодной воды"]
[]
["Вероятность действия санитарно-технических приборов:"]
[]
["          ",{"$nulls":5},"Р =",null,null,"qhr,u*U",{"$nulls":8},"=",{"$nulls":5},2,null,null,null,"*",null,66,{"$nulls":5},"=",null,null,0.02156862745098039]
[{"$nulls":9},"q0*N*3600",{"$nulls":11},0.1,null,null,null,"*",null,17,null,null,null,"* 3600"]
[]
["Коэффициент, зависящий от общего числа приборов N и вероятности их действия Р, равен:"]
[]
[]
[{"$nulls":7},"α =",null,null,null,"f(N;P) = ",{"$nulls":6},"f(",null,17,null,null,null,";",0.02156862745098039,{"$nulls":4},") =",null,null,0.5853333333333333]
[]
["Максимальный секундный расход воды:"]
[]
["          ",{"$nulls":7},"q =",null,null,"5*q0 *α =",{"$nulls":8},"5 *",null,null,0.1,null,null,null,"*",0.5853333333333333,null,null,null,"=",null,0.29266666666666663,{"$nulls":4},"л/с"]
[]
["Вероятность использования санитарно-технических приборов:"]
[]
["          ",{"$nulls":4},"Рhr =",null,null,null,"3600*P*q0",{"$nulls":8},"=",null,null,"3600 *",{"$nulls":5},0.02156862745098039,{"$nulls":4},"*",null,0.1,null,null,"=",null,null,0.1294117647058823]
[{"$nulls":9},"q0,hr",{"$nulls":15},60]
[]
["Коэффициент, зависящий от общего числа приборов N и вероятности их использования Рhr, равен:"]
[]
[]
[{"$nulls":7},"αhr =",null,null,null,"f(N;P) = ",{"$nulls":6},"f(",null,17,null,null,null,";",0.1294117647058823,{"$nulls":4},") =",null,null,1.441428571428571]
[]
["Максимальный часовой расход воды:"]
["          "]
[null,null,null,"qhr =",null,null,null,"0,005*q0,hrс,*αhr =",{"$nulls":12},"0,005 *",{"$nulls":5},60,null,null,"*",null,1.441428571428571,{"$nulls":4},"=",null,0.43242857142857133,{"$nulls":4},"м3/ч"]
[]
["Средний часовой расход холодной воды, м3/час:"]
[]
[{"$nulls":7},"qсT = ",{"$nulls":4},"qсu,i * Ui ",{"$nulls":9},"=",null,null,594,{"$nulls":7},"=",null,null,0.02475,null,null,null,"м3/ч"]
[{"$nulls":12},"1000 * T",{"$nulls":12},"1000 *",{"$nulls":4},24]
[]
["Максимальный суточный расход холодной воды:"]
[]
[null,null,"qсd = qсu * U =",{"$nulls":16},9,{"$nulls":4},"*",66,{"$nulls":5},"=",null,0.594,{"$nulls":7},"м3/сут"]
[]
[{"$nulls":21},"шифр",{"$nulls":23},"Лист"]
[]
["Изм.",null,null,"Кол.",null,null,"Лмст",null,null,"№док.",null,null,null,"Подпись",{"$nulls":4},"Дата"]

{"sheet":"П2","index":3,"n_rows":178,"n_cols":49,"rows_kept":178,"cut":false,"hidden":true,"merged":[[125,25,125,32],[125,33,126,35],[173,2,173,18],[173,19,173,23],[173,25,173,30],[173,31,173,32],[173,33,173,40],[132,13,132,17],[132,18,132,20],[132,21,134,44],[76,29,76,30],[76,31,76,38],[76,39,76,43],[130,1,130,17],[130,18,130,22],[130,24,130,29],[130,30,130,31],[130,32,130,39],[130,40,130,44],[125,22,126,24],[166,0,166,49],[164,43,164,47],[168,33,169,35],[168,36,169,39],[168,40,169,44],[169,12,169,21],[169,25,169,29],[164,36,164,37],[164,38,164,42],[164,7,164,19],[126,30,126,32],[176,0,176,2],[176,3,176,5],[176,6,176,8],[176,9,176,12],[133,0,133,2],[168,7,169,11],[168,12,168,21],[168,22,169,24],[168,25,168,32],[177,9,177,12],[175,21,177,44],[175,45,175,49],[176,13,176,17],[176,18,176,20],[176,45,177,49],[177,13,177,17],[177,18,177,20],[175,0,175,2],[175,3,175,5],[175,6,175,8],[175,9,175,12],[175,13,175,17],[175,18,175,20],[177,0,177,2],[177,3,177,5],[177,6,177,8],[133,3,133,5],[133,6,133,8],[133,9,133,12],[134,0,134,2],[134,3,134,5],[134,6,134,8],[134,9,134,12],[85,3,85,5],[85,6,85,8],[85,9,85,12],[132,0,132,2],[132,3,132,5],[132,6,132,8],[132,9,132,12],[123,0,123,49],[125,7,126,11],[125,12,125,21],[42,6,42,8],[83,45,83,49],[84,13,84,17],[84,18,84,20],[84,45,85,49],[85,13,85,17],[85,18,85,20],[76,4,76,16],[76,17,76,21],[76,23,76,28],[84,6,84,8],[41,45,42,49],[42,13,42,17],[42,18,42,20],[41,0,41,2],[41,3,41,5],[41,6,41,8],[41,9,41,12],[42,0,42,2],[42,3,42,5],[40,9,40,12],[40,13,40,17],[40,18,40,20],[40,21,42,44],[41,13,41,17],[41,18,41,20],[42,9,42,12],[120,9,120,20],[120,21,120,25],[120,26,120,38],[132,45,132,49],[133,13,133,17],[119,9,119,38],[125,36,126,39],[125,40,126,44],[126,12,126,21],[126,25,126,29],[174,1,174,3],[174,4,174,8],[174,9,174,10],[174,11,174,12],[174,44,174,48],[174,26,174,31],[174,32,174,35],[174,36,174,37],[174,38,174,43],[174,13,174,14],[174,15,174,17],[174,18,174,19],[174,20,174,23],[169,30,169,32],[173,41,173,45],[160,30,160,32],[160,33,160,37],[174,24,174,25],[162,0,162,49],[164,3,164,6],[164,20,164,25],[164,26,164,28],[164,29,164,30],[164,31,164,35],[154,37,155,39],[154,40,155,44],[155,9,155,17],[155,25,155,32],[157,0,158,49],[160,7,160,10],[160,11,160,17],[160,18,160,19],[160,20,160,23],[160,25,160,29],[150,39,150,42],[150,23,150,26],[152,0,152,49],[154,5,155,8],[154,9,154,17],[154,18,155,20],[154,21,154,26],[154,27,154,31],[154,32,154,33],[154,34,154,36],[150,8,150,10],[150,11,150,19],[150,20,150,22],[150,28,150,31],[150,32,150,33],[150,34,150,38],[146,18,146,19],[146,20,146,23],[146,25,146,29],[146,30,146,32],[146,33,146,37],[148,0,148,49],[138,0,138,49],[140,6,141,8],[140,9,140,17],[140,18,141,20],[140,24,140,27],[140,28,140,29],[140,30,140,33],[140,36,141,38],[121,43,121,48],[121,25,121,30],[121,31,121,35],[121,36,121,42],[121,1,121,24],[136,0,136,49],[133,18,133,20],[133,45,134,49],[134,13,134,17],[134,18,134,20],[91,6,92,8],[91,9,91,17],[83,0,83,2],[83,3,83,5],[83,6,83,8],[83,9,83,12],[84,0,84,2],[84,3,84,5],[84,9,84,12],[85,0,85,2],[97,25,97,29],[82,26,82,31],[111,20,111,23],[83,13,83,17],[83,18,83,20],[83,21,85,44],[82,36,82,37],[99,0,99,49],[97,7,97,9],[97,19,97,22],[68,18,68,19],[68,25,68,29],[68,30,68,32],[82,1,82,3],[82,11,82,12],[82,13,82,14],[72,29,72,30],[72,20,72,25],[72,31,72,35],[82,24,82,25],[117,0,117,49],[91,39,92,43],[92,27,92,30],[82,18,82,19],[82,38,82,43],[91,30,91,33],[92,21,92,24],[92,25,92,26],[82,15,82,17],[115,31,115,35],[115,38,115,42],[7,38,8,43],[51,0,52,49],[54,11,54,17],[54,18,54,19],[82,32,82,35],[10,29,10,33],[10,11,10,15],[82,9,82,10],[82,4,82,8],[7,44,8,49],[11,44,14,49],[15,39,15,41],[15,45,15,47],[9,38,10,43],[82,20,82,23],[65,0,66,49],[68,7,68,10],[68,33,68,37],[68,11,68,17],[2,0,2,49],[3,0,3,49],[4,0,4,49],[5,0,10,5],[5,6,10,10],[5,11,5,37],[6,11,7,19],[8,20,9,24],[5,38,6,49],[9,44,10,49],[10,16,10,19],[8,11,9,15],[8,16,9,19],[8,34,9,37],[8,25,9,28],[8,29,9,33],[6,20,7,28],[6,29,7,37],[11,29,18,33],[10,25,10,28],[10,34,10,37],[10,20,10,24],[24,0,24,49],[11,11,18,15],[11,16,18,19],[49,9,49,17],[48,39,49,43],[49,31,49,35],[48,30,48,33],[49,21,49,24],[40,45,40,49],[40,6,40,8],[54,30,54,32],[58,20,58,22],[56,0,56,49],[58,11,58,19],[58,8,58,10],[58,39,58,42],[54,7,54,10],[54,20,54,23],[62,40,63,44],[54,25,54,29],[62,34,62,36],[58,34,58,38],[58,28,58,31],[58,32,58,33],[62,32,62,33],[62,37,63,39],[58,23,58,26],[54,33,54,37],[68,20,68,23],[74,0,74,49],[82,44,82,48],[72,38,72,42],[70,0,70,49],[72,3,72,6],[72,43,72,47],[72,7,72,19],[72,26,72,28],[72,36,72,37],[115,36,115,37],[115,4,115,7],[111,26,111,30],[111,31,111,33],[113,0,113,49],[111,34,111,38],[115,43,115,47],[115,8,115,19],[115,20,115,25],[115,26,115,28],[105,37,106,39],[105,9,105,17],[105,32,105,33],[105,34,105,36],[105,21,105,26],[105,27,105,31],[105,18,106,20],[62,27,62,31],[91,28,91,29],[91,18,92,20],[91,24,91,27],[111,11,111,17],[111,18,111,19],[111,24,111,25],[106,25,106,32],[101,13,101,19],[101,28,101,31],[48,18,49,20],[97,23,97,24],[97,10,97,16],[101,23,101,26],[0,0,0,13],[0,14,0,49],[60,0,60,49],[62,9,62,17],[62,18,63,20],[62,21,62,26],[25,25,25,29],[62,5,63,8],[11,0,18,5],[16,38,18,43],[20,0,22,49],[23,0,23,49],[49,25,49,26],[49,27,49,30],[44,0,44,49],[46,0,46,49],[16,44,18,49],[11,38,14,43],[11,34,18,37],[11,6,18,10],[11,20,18,24],[11,25,18,28],[25,0,25,24],[28,0,28,22],[27,0,27,32],[26,34,26,37],[48,9,48,17],[26,0,26,33],[48,6,49,8],[28,23,28,26],[48,24,48,27],[40,0,40,2],[27,33,27,36],[115,29,115,30],[89,0,89,49],[97,33,97,37],[94,0,95,49],[108,0,109,49],[111,7,111,10],[103,0,103,49],[101,39,101,42],[29,0,29,19],[29,20,29,23],[101,34,101,38],[101,32,101,33],[63,9,63,17],[63,25,63,32],[101,20,101,22],[87,0,87,49],[48,36,49,38],[48,28,48,29],[40,3,40,5],[171,0,171,49],[140,39,141,43],[141,9,141,17],[141,21,141,24],[141,25,141,26],[141,27,141,30],[141,31,141,35],[143,0,144,49],[146,7,146,10],[146,11,146,17],[128,0,128,49],[101,10,101,12],[97,30,97,32],[91,36,92,38],[92,9,92,17],[92,31,92,35],[97,17,97,18],[105,5,106,8],[105,40,106,44],[106,9,106,17]],"flags":["formulas_cached_only"]}
[{"$error":"#N/A"}]
[]
["НОРМА РАСХОДА ВОДЫ ПОТРЕБИТЕЛЯМИ"]
[]
["Согласно СНиП 2.04.01–85 *, приложение 3"]
["Водо-  потре-битель",{"$nulls":5},"Изме-ритель",{"$nulls":4},"Норма расхода воды, л",{"$nulls":26},"Расход воды прибором, л/с (л/ч)"]
[{"$nulls":11},"в средние сутки",{"$nulls":8},"в сутки наи-большего водо-потребления",{"$nulls":8},"в час наиболь-шего водопо-требления"]
[{"$nulls":38},"общий (холодной и горячей)",{"$nulls":5},"холодной или      горячей"]
[{"$nulls":11},"общая    (в  т. ч. горячей) ",{"$nulls":4},"горя-чей",null,null,null,"общая    (в  т. ч. горячей) ",{"$nulls":4},"горя-чей",null,null,null,"общая    (в  т. ч. горячей) ",{"$nulls":4},"горя-чей"]
[{"$nulls":38},"qtot0    (qtot0,hr)",{"$nulls":5},"qc0, qh0 (qc0,hr, qh0,hr)"]
[{"$nulls":11},"qtotu,m",{"$nulls":4},"qhu,m",null,null,null,"qtotu",{"$nulls":4},"qhu",null,null,null,"qtothr,u",{"$nulls":4},"qhhr,u"]
["Расход воды на поливку травяного покрова",{"$nulls":5},{"$error":"#N/A"},{"$nulls":4},{"$error":"#N/A"},{"$nulls":4},{"$error":"#N/A"},null,null,null,{"$error":"#N/A"},{"$nulls":4},{"$error":"#N/A"},null,null,null,{"$error":"#N/A"},{"$nulls":4},{"$error":"#N/A"},null,null,null,{"$error":"#N/A"},{"$nulls":5},{"$error":"#N/A"}]
[]
[]
[]
[{"$nulls":38},"(",{"$error":"#N/A"},null,null,")",null,"(",{"$error":"#N/A"},null,null,")"]
[]
[]
[]
[]
["Определение расчетных расходов воды в системах  водоснабжения, канализации и теплоты на нужды горячего водоснабжения (СНиП 2.04.01-85*, раздел 3)"]
[]
[]
["Исходные данные"]
[]
["Количество единиц измерения U =",{"$nulls":24},0]
["Количество приборов, исп. холодную воду Nх = ",{"$nulls":33},0]
["Количество приборов, исп. горячую воду Nг = ",{"$nulls":32},0]
["Общее количество приборов N = ",{"$nulls":22},0]
["",{"$nulls":19},""]
{"$rows_empty":10}
[{"$nulls":21},"шифр",{"$nulls":23},"Лист"]
[]
["Изм.",null,null,"Кол.",null,null,"Лмст",null,null,"№док.",null,null,null,"Подпись",{"$nulls":4},"Дата"]
[]
["Расчет общего водопотребления"]
[]
["Вероятность действия санитарно-технических приборов:"]
[]
["          ",{"$nulls":5},"Р =",null,null,"qhr,u*U",{"$nulls":8},"=",{"$nulls":5},{"$error":"#N/A"},null,null,null,"*",null,0,{"$nulls":5},"=",null,null,{"$error":"#N/A"}]
[{"$nulls":9},"q0*N*3600",{"$nulls":11},{"$error":"#N/A"},null,null,null,"*",null,0,null,null,null,"* 3600"]
[]
["Коэффициент, зависящий от общего числа приборов N и вероятности их действия Р, равен:"]
[]
[]
[{"$nulls":7},"α =",null,null,null,"f(N;P) = ",{"$nulls":6},"f(",null,0,null,null,null,";",{"$error":"#N/A"},{"$nulls":4},") =",null,null,{"$error":"#VALUE!"}]
[]
["Максимальный секундный расход воды:"]
[]
["          ",{"$nulls":7},"q =",null,null,"5*q0tot *α =",{"$nulls":8},"5 *",null,null,{"$error":"#N/A"},null,null,null,"*",{"$error":"#VALUE!"},null,null,null,"=",null,{"$error":"#N/A"},{"$nulls":4},"л/с"]
[]
["Вероятность использования санитарно-технических приборов:"]
[]
["          ",{"$nulls":4},"Рhr =",null,null,null,"3600*P*q0",{"$nulls":8},"=",null,null,"3600 *",{"$nulls":5},{"$error":"#N/A"},{"$nulls":4},"*",null,{"$error":"#N/A"},null,null,"=",null,null,{"$error":"#N/A"}]
[{"$nulls":9},"q0,hr",{"$nulls":15},{"$error":"#N/A"}]
[]
["Коэффициент, зависящий от общего числа приборов N и вероятности их использования Рhr, равен:"]
[]
[]
[{"$nulls":7},"αhr =",null,null,null,"f(N;P) = ",{"$nulls":6},"f(",null,0,null,null,null,";",{"$error":"#N/A"},{"$nulls":4},") =",null,null,{"$error":"#VALUE!"}]
[]
["Максимальный часовой расход воды:"]
["          "]
[null,null,null,"qhr =",null,null,null,"0,005*q0,hrtot,*αhr =",{"$nulls":12},"0,005 *",{"$nulls":5},{"$error":"#N/A"},null,null,"*",null,{"$error":"#VALUE!"},{"$nulls":4},"=",null,{"$error":"#N/A"},{"$nulls":4},"м3/ч"]
[]
["Максимальный суточный расход воды:"]
[]
[{"$nulls":4},"qtotd = qtotu * U =",{"$nulls":12},{"$error":"#N/A"},{"$nulls":4},"*",0,{"$nulls":5},"=",null,{"$error":"#N/A"},{"$nulls":7},"м3/сут"]
[]
[]
[]
[]
[]
[]
[{"$nulls":21},"шифр",{"$nulls":23},"Лист"]
[]
["Изм.",null,null,"Кол.",null,null,"Лмст",null,null,"№док.",null,null,null,"Подпись",{"$nulls":4},"Дата"]
[]
["Расчет потребления горячей воды"]
[]
["Вероятность действия санитарно-технических приборов:"]
[]
["          ",{"$nulls":5},"Р =",null,null,"qhr,u*U",{"$nulls":8},"=",{"$nulls":5},{"$error":"#N/A"},null,null,null,"*",null,0,{"$nulls":5},"=",null,null,{"$error":"#N/A"}]
[{"$nulls":9},"q0*N*3600",{"$nulls":11},{"$error":"#N/A"},null,null,null,"*",null,0,null,null,null,"* 3600"]
[]
["Коэффициент, зависящий от общего числа приборов N и вероятности их действия Р, равен:"]
[]
[]
[{"$nulls":7},"α =",null,null,"f(N;P) = ",{"$nulls":6},"f(",null,0,null,null,null,";",null,{"$error":"#N/A"},{"$nulls":4},") =",null,null,{"$error":"#VALUE!"}]
[]
["Максимальный секундный расход горячей воды:"]
[]
["          ",{"$nulls":9},"q =",null,null,"5*q0*α =",{"$nulls":6},"5 *",null,null,{"$error":"#N/A"},null,null,null,"*",{"$error":"#VALUE!"},null,null,null,"=",null,{"$error":"#N/A"},{"$nulls":4},"л/с"]
[]
["Вероятность использования санитарно-технических приборов:"]
[]
["          ",{"$nulls":4},"Рhr =",null,null,null,"3600*P*q0",{"$nulls":8},"=",null,null,"3600 *",{"$nulls":5},{"$error":"#N/A"},{"$nulls":4},"*",null,{"$error":"#N/A"},null,null,"=",null,null,{"$error":"#N/A"}]
[{"$nulls":9},"q0,hr,",{"$nulls":15},{"$error":"#N/A"}]
[]
["Коэффициент, зависящий от общего числа приборов N и вероятности их использования Рhr, равен:"]
[]
[]
[{"$nulls":7},"αhr =",null,null,null,"f(N;P) = ",{"$nulls":6},"f(",null,0,null,null,null,";",null,{"$error":"#N/A"},{"$nulls":4},") =",null,null,{"$error":"#VALUE!"}]
[]
["Максимальный часовой расход горячей воды:"]
["          "]
[{"$nulls":4},"qhr =",null,null,null,"0,005*q0,hr,*αhr =",{"$nulls":11},"0,005 *",{"$nulls":5},{"$error":"#N/A"},null,null,"*",null,{"$error":"#VALUE!"},{"$nulls":4},"=",null,{"$error":"#N/A"},{"$nulls":4},"м3/ч"]
[]
["Количество тепла на нагрев воды в течение часа макс. потребления:"]
[]
[{"$nulls":9},"Qhrh = 1,16*qhrh*(th - tc)*(1+ Kтп) ="]
[]
[null,{"$error":"#N/A"},{"$nulls":23},{"$error":"#N/A"},{"$nulls":5},"кВт =",{"$nulls":4},{"$error":"#N/A"},{"$nulls":6},"ккал/ч"]
["          "]
["Средний часовой расход горячей воды, м3/час:"]
[]
[{"$nulls":7},"qhT = ",{"$nulls":4},"qhu,i * Ui ",{"$nulls":9},"=",null,null,{"$error":"#N/A"},{"$nulls":7},"=",null,null,{"$error":"#N/A"},null,null,null,"м3/ч"]
[{"$nulls":12},"1000 * T",{"$nulls":12},"1000 *",{"$nulls":4},24]
[]
["Максимальный суточный расход горячей воды:"]
[]
[null,"qhd = qhu * U =",{"$nulls":16},{"$error":"#N/A"},{"$nulls":4},"*",0,{"$nulls":5},"=",null,{"$error":"#N/A"},{"$nulls":7},"м3/сут"]
[]
[{"$nulls":21},"шифр",{"$nulls":23},"Лист"]
[]
["Изм.",null,null,"Кол.",null,null,"Лмст",null,null,"№док.",null,null,null,"Подпись",{"$nulls":4},"Дата"]
[]
["Расчет потребления холодной воды"]
[]
["Вероятность действия санитарно-технических приборов:"]
[]
["          ",{"$nulls":5},"Р =",null,null,"qhr,u*U",{"$nulls":8},"=",{"$nulls":5},{"$error":"#N/A"},null,null,null,"*",null,0,{"$nulls":5},"=",null,null,{"$error":"#N/A"}]
[{"$nulls":9},"q0*N*3600",{"$nulls":11},{"$error":"#N/A"},null,null,null,"*",null,0,null,null,null,"* 3600"]
[]
["Коэффициент, зависящий от общего числа приборов N и вероятности их действия Р, равен:"]
[]
[]
[{"$nulls":7},"α =",null,null,null,"f(N;P) = ",{"$nulls":6},"f(",null,0,null,null,null,";",{"$error":"#N/A"},{"$nulls":4},") =",null,null,{"$error":"#VALUE!"}]
[]
["Максимальный секундный расход воды:"]
[]
["          ",{"$nulls":7},"q =",null,null,"5*q0 *α =",{"$nulls":8},"5 *",null,null,{"$error":"#N/A"},null,null,null,"*",{"$error":"#VALUE!"},null,null,null,"=",null,{"$error":"#N/A"},{"$nulls":4},"л/с"]
[]
["Вероятность использования санитарно-технических приборов:"]
[]
["          ",{"$nulls":4},"Рhr =",null,null,null,"3600*P*q0",{"$nulls":8},"=",null,null,"3600 *",{"$nulls":5},{"$error":"#N/A"},{"$nulls":4},"*",null,{"$error":"#N/A"},null,null,"=",null,null,{"$error":"#N/A"}]
[{"$nulls":9},"q0,hr",{"$nulls":15},{"$error":"#N/A"}]
[]
["Коэффициент, зависящий от общего числа приборов N и вероятности их использования Рhr, равен:"]
[]
[]
[{"$nulls":7},"αhr =",null,null,null,"f(N;P) = ",{"$nulls":6},"f(",null,0,null,null,null,";",{"$error":"#N/A"},{"$nulls":4},") =",null,null,{"$error":"#VALUE!"}]
[]
["Максимальный часовой расход воды:"]
["          "]
[null,null,null,"qhr =",null,null,null,"0,005*q0,hr,*αhr =",{"$nulls":12},"0,005 *",{"$nulls":5},{"$error":"#N/A"},null,null,"*",null,{"$error":"#VALUE!"},{"$nulls":4},"=",null,{"$error":"#N/A"},{"$nulls":4},"м3/ч"]
[]
["Средний часовой расход холодной воды, м3/час:"]
[]
[{"$nulls":7},"qсT = ",{"$nulls":4},"qсu,i * Ui ",{"$nulls":9},"=",null,null,{"$error":"#N/A"},{"$nulls":7},"=",null,null,{"$error":"#N/A"},null,null,null,"м3/ч"]
[{"$nulls":12},"1000 * T",{"$nulls":12},"1000 *",{"$nulls":4},24]
[]
["Максимальный суточный расход холодной воды:"]
[]
[null,null,"qсd = qсu * U =",{"$nulls":16},{"$error":"#N/A"},{"$nulls":4},"*",0,{"$nulls":5},"=",null,{"$error":"#N/A"},{"$nulls":7},"м3/сут"]
[]
[{"$nulls":21},"шифр",{"$nulls":23},"Лист"]
[]
["Изм.",null,null,"Кол.",null,null,"Лмст",null,null,"№док.",null,null,null,"Подпись",{"$nulls":4},"Дата"]

{"sheet":"П3","index":4,"n_rows":178,"n_cols":49,"rows_kept":178,"cut":false,"hidden":true,"merged":[[173,2,173,18],[173,19,173,23],[173,25,173,30],[173,31,173,32],[173,33,173,40],[173,41,173,45],[130,1,130,17],[130,18,130,22],[130,24,130,29],[130,30,130,31],[130,32,130,39],[130,40,130,44],[76,4,76,16],[76,17,76,21],[76,23,76,28],[76,29,76,30],[76,31,76,38],[76,39,76,43],[155,25,155,32],[157,0,158,49],[168,33,169,35],[168,36,169,39],[168,40,169,44],[169,12,169,21],[169,25,169,29],[169,30,169,32],[168,22,169,24],[168,25,168,32],[132,21,134,44],[164,38,164,42],[164,43,164,47],[155,9,155,17],[132,45,132,49],[133,13,133,17],[133,18,133,20],[133,45,134,49],[164,20,164,25],[164,26,164,28],[177,18,177,20],[177,3,177,5],[177,6,177,8],[177,9,177,12],[177,13,177,17],[125,33,126,35],[126,12,126,21],[126,25,126,29],[126,30,126,32],[168,7,169,11],[175,21,177,44],[175,45,175,49],[176,0,176,2],[176,3,176,5],[176,6,176,8],[176,9,176,12],[176,13,176,17],[176,18,176,20],[176,45,177,49],[177,0,177,2],[174,4,174,8],[174,9,174,10],[175,0,175,2],[175,3,175,5],[175,6,175,8],[175,9,175,12],[133,6,133,8],[133,9,133,12],[175,13,175,17],[175,18,175,20],[134,3,134,5],[134,6,134,8],[134,9,134,12],[134,13,134,17],[166,0,166,49],[174,1,174,3],[134,0,134,2],[134,18,134,20],[132,13,132,17],[132,18,132,20],[132,0,132,2],[132,3,132,5],[132,6,132,8],[132,9,132,12],[133,0,133,2],[133,3,133,5],[85,0,85,2],[85,3,85,5],[119,10,119,39],[123,0,123,49],[121,1,121,24],[121,43,121,48],[121,25,121,30],[121,31,121,35],[121,36,121,42],[91,6,92,8],[83,21,85,44],[83,6,83,8],[83,9,83,12],[85,18,85,20],[125,7,126,11],[125,12,125,21],[125,22,126,24],[125,25,125,32],[125,36,126,39],[125,40,126,44],[83,45,83,49],[84,0,84,2],[84,3,84,5],[84,6,84,8],[84,9,84,12],[84,13,84,17],[84,18,84,20],[84,45,85,49],[83,0,83,2],[83,3,83,5],[41,3,41,5],[41,6,41,8],[41,9,41,12],[42,0,42,2],[42,3,42,5],[42,6,42,8],[42,9,42,12],[40,45,40,49],[41,13,41,17],[41,18,41,20],[41,45,42,49],[42,13,42,17],[42,18,42,20],[174,26,174,31],[174,32,174,35],[174,36,174,37],[174,38,174,43],[40,0,40,2],[40,3,40,5],[40,6,40,8],[40,9,40,12],[40,13,40,17],[41,0,41,2],[164,29,164,30],[164,31,164,35],[164,36,164,37],[174,11,174,12],[174,13,174,14],[174,15,174,17],[174,18,174,19],[168,12,168,21],[171,0,171,49],[174,44,174,48],[154,32,154,33],[160,7,160,10],[160,11,160,17],[160,18,160,19],[160,20,160,23],[174,20,174,23],[174,24,174,25],[162,0,162,49],[164,3,164,6],[164,7,164,19],[150,34,150,38],[160,25,160,29],[160,30,160,32],[160,33,160,37],[152,0,152,49],[154,5,155,8],[154,9,154,17],[154,18,155,20],[154,21,154,26],[154,27,154,31],[146,33,146,37],[154,34,154,36],[154,37,155,39],[154,40,155,44],[148,0,148,49],[150,8,150,10],[150,11,150,19],[150,20,150,22],[150,28,150,31],[150,32,150,33],[140,30,140,33],[140,36,141,38],[150,39,150,42],[143,0,144,49],[146,7,146,10],[146,11,146,17],[146,18,146,19],[146,20,146,23],[146,25,146,29],[146,30,146,32],[101,10,101,12],[99,0,99,49],[97,7,97,9],[136,0,136,49],[138,0,138,49],[140,6,141,8],[140,9,140,17],[140,18,141,20],[140,24,140,27],[140,28,140,29],[65,0,66,49],[68,7,68,10],[68,33,68,37],[68,11,68,17],[68,18,68,19],[68,25,68,29],[82,1,82,3],[82,11,82,12],[82,13,82,14],[82,9,82,10],[68,20,68,23],[97,19,97,22],[74,0,74,49],[82,44,82,48],[97,25,97,29],[82,26,82,31],[91,9,91,17],[82,4,82,8],[82,15,82,17],[83,13,83,17],[85,13,85,17],[85,6,85,8],[85,9,85,12],[92,9,92,17],[117,0,117,49],[91,39,92,43],[92,27,92,30],[115,38,115,42],[111,11,111,17],[115,26,115,28],[101,20,101,22],[111,18,111,19],[115,36,115,37],[82,18,82,19],[82,38,82,43],[91,30,91,33],[92,21,92,24],[92,25,92,26],[92,31,92,35],[82,20,82,23],[91,18,92,20],[82,36,82,37],[83,18,83,20],[7,38,8,43],[7,44,8,49],[11,44,14,49],[15,39,15,41],[15,45,15,47],[9,38,10,43],[51,0,52,49],[54,11,54,17],[54,18,54,19],[82,32,82,35],[58,11,58,19],[58,8,58,10],[58,23,58,26],[54,33,54,37],[54,30,54,32],[54,7,54,10],[2,0,2,49],[3,0,3,49],[4,0,4,49],[5,0,10,5],[5,6,10,10],[5,11,5,37],[6,11,7,19],[8,20,9,24],[5,38,6,49],[9,44,10,49],[6,20,7,28],[6,29,7,37],[10,29,10,33],[10,11,10,15],[10,16,10,19],[8,11,9,15],[8,16,9,19],[10,34,10,37],[10,20,10,24],[11,25,18,28],[8,34,9,37],[8,25,9,28],[8,29,9,33],[48,30,48,33],[49,21,49,24],[24,0,24,49],[11,11,18,15],[11,16,18,19],[49,9,49,17],[48,18,49,20],[48,24,48,27],[11,29,18,33],[10,25,10,28],[40,18,40,20],[40,21,42,44],[49,25,49,26],[49,27,49,30],[44,0,44,49],[46,0,46,49],[48,39,49,43],[49,31,49,35],[54,20,54,23],[72,20,72,25],[62,34,62,36],[58,34,58,38],[58,28,58,31],[58,32,58,33],[62,37,63,39],[58,39,58,42],[62,40,63,44],[63,25,63,32],[62,32,62,33],[111,24,111,25],[68,30,68,32],[82,24,82,25],[91,28,91,29],[91,24,91,27],[105,27,105,31],[101,28,101,31],[97,30,97,32],[105,21,105,26],[72,38,72,42],[70,0,70,49],[72,3,72,6],[72,43,72,47],[72,7,72,19],[72,26,72,28],[72,29,72,30],[72,31,72,35],[72,36,72,37],[115,4,115,7],[111,26,111,30],[111,31,111,33],[113,0,113,49],[111,34,111,38],[115,43,115,47],[115,8,115,19],[115,20,115,25],[111,20,111,23],[115,31,115,35],[0,0,0,13],[0,14,0,49],[60,0,60,49],[62,9,62,17],[62,18,63,20],[62,21,62,26],[62,27,62,31],[54,25,54,29],[58,20,58,22],[56,0,56,49],[20,0,22,49],[23,0,23,49],[11,0,18,5],[16,38,18,43],[16,44,18,49],[11,38,14,43],[11,34,18,37],[11,6,18,10],[11,20,18,24],[25,25,25,29],[48,36,49,38],[48,28,48,29],[25,0,25,24],[28,0,28,22],[27,0,27,32],[26,34,26,37],[48,9,48,17],[26,0,26,33],[48,6,49,8],[27,33,27,36],[115,29,115,30],[89,0,89,49],[97,33,97,37],[94,0,95,49],[108,0,109,49],[111,7,111,10],[63,9,63,17],[62,5,63,8],[91,36,92,38],[28,23,28,26],[87,0,87,49],[101,13,101,19],[103,0,103,49],[101,39,101,42],[101,34,101,38],[101,32,101,33],[97,17,97,18],[97,23,97,24],[97,10,97,16],[29,0,29,19],[29,20,29,23],[150,23,150,26],[106,25,106,32],[105,18,106,20],[101,23,101,26],[105,5,106,8],[128,0,128,49],[105,40,106,44],[106,9,106,17],[105,37,106,39],[105,9,105,17],[105,32,105,33],[105,34,105,36],[140,39,141,43],[141,9,141,17],[141,21,141,24],[141,25,141,26],[141,27,141,30],[141,31,141,35]],"flags":["formulas_cached_only"]}
[{"$error":"#N/A"}]
[]
["НОРМА РАСХОДА ВОДЫ ПОТРЕБИТЕЛЯМИ"]
[]
["Согласно СНиП 2.04.01–85 *, приложение 3"]
["Водо-  потре-битель",{"$nulls":5},"Изме-ритель",{"$nulls":4},"Норма расхода воды, л",{"$nulls":26},"Расход воды прибором, л/с (л/ч)"]
[{"$nulls":11},"в средние сутки",{"$nulls":8},"в сутки наи-большего водо-потребления",{"$nulls":8},"в час наиболь-шего водопо-требления"]
[{"$nulls":38},"общий (холодной и горячей)",{"$nulls":5},"холодной или      горячей"]
[{"$nulls":11},"общая    (в  т. ч. горячей) ",{"$nulls":4},"горя-чей",null,null,null,"общая    (в  т. ч. горячей) ",{"$nulls":4},"горя-чей",null,null,null,"общая    (в  т. ч. горячей) ",{"$nulls":4},"горя-чей"]
[{"$nulls":38},"qtot0    (qtot0,hr)",{"$nulls":5},"qc0, qh0 (qc0,hr, qh0,hr)"]
[{"$nulls":11},"qtotu,m",{"$nulls":4},"qhu,m",null,null,null,"qtotu",{"$nulls":4},"qhu",null,null,null,"qtothr,u",{"$nulls":4},"qhhr,u"]
["Аптеки: торговый зал и подсобные помещения",{"$nulls":5},{"$error":"#N/A"},{"$nulls":4},{"$error":"#N/A"},{"$nulls":4},{"$error":"#N/A"},null,null,null,{"$error":"#N/A"},{"$nulls":4},{"$error":"#N/A"},null,null,null,{"$error":"#N/A"},{"$nulls":4},{"$error":"#N/A"},null,null,null,{"$error":"#N/A"},{"$nulls":5},{"$error":"#N/A"}]
[]
[]
[]
[{"$nulls":38},"(",{"$error":"#N/A"},null,null,")",null,"(",{"$error":"#N/A"},null,null,")"]
[]
[]
[]
[]
["Определение расчетных расходов воды в системах  водоснабжения, канализации и теплоты на нужды горячего водоснабжения (СНиП 2.04.01-85*, раздел 3)"]
[]
[]
["Исходные данные"]
[]
["Количество единиц измерения U =",{"$nulls":24},0]
["Количество приборов, исп. холодную воду Nх = ",{"$nulls":33},0]
["Количество приборов, исп. горячую воду Nг = ",{"$nulls":32},0]
["Общее количество приборов N = ",{"$nulls":22},0]
["",{"$nulls":19},""]
{"$rows_empty":10}
[{"$nulls":21},"шифр",{"$nulls":23},"Лист"]
[]
["Изм.",null,null,"Кол.",null,null,"Лмст",null,null,"№док.",null,null,null,"Подпись",{"$nulls":4},"Дата"]
[]
["Расчет общего водопотребления"]
[]
["Вероятность действия санитарно-технических приборов:"]
[]
["          ",{"$nulls":5},"Р =",null,null,"qhr,u*U",{"$nulls":8},"=",{"$nulls":5},{"$error":"#N/A"},null,null,null,"*",null,0,{"$nulls":5},"=",null,null,{"$error":"#N/A"}]
[{"$nulls":9},"q0*N*3600",{"$nulls":11},{"$error":"#N/A"},null,null,null,"*",null,0,null,null,null,"* 3600"]
[]
["Коэффициент, зависящий от общего числа приборов N и вероятности их действия Р, равен:"]
[]
[]
[{"$nulls":7},"α =",null,null,null,"f(N;P) = ",{"$nulls":6},"f(",null,0,null,null,null,";",{"$error":"#N/A"},{"$nulls":4},") =",null,null,{"$error":"#VALUE!"}]
[]
["Максимальный секундный расход воды:"]
[]
["          ",{"$nulls":7},"q =",null,null,"5*q0tot *α =",{"$nulls":8},"5 *",null,null,{"$error":"#N/A"},null,null,null,"*",{"$error":"#VALUE!"},null,null,null,"=",null,{"$error":"#N/A"},{"$nulls":4},"л/с"]
[]
["Вероятность использования санитарно-технических приборов:"]
[]
["          ",{"$nulls":4},"Рhr =",null,null,null,"3600*P*q0",{"$nulls":8},"=",null,null,"3600 *",{"$nulls":5},{"$error":"#N/A"},{"$nulls":4},"*",null,{"$error":"#N/A"},null,null,"=",null,null,{"$error":"#N/A"}]
[{"$nulls":9},"q0,hr",{"$nulls":15},{"$error":"#N/A"}]
[]
["Коэффициент, зависящий от общего числа приборов N и вероятности их использования Рhr, равен:"]
[]
[]
[{"$nulls":7},"αhr =",null,null,null,"f(N;P) = ",{"$nulls":6},"f(",null,0,null,null,null,";",{"$error":"#N/A"},{"$nulls":4},") =",null,null,{"$error":"#VALUE!"}]
[]
["Максимальный часовой расход воды:"]
["          "]
[null,null,null,"qhr =",null,null,null,"0,005*q0,hrtot,*αhr =",{"$nulls":12},"0,005 *",{"$nulls":5},{"$error":"#N/A"},null,null,"*",null,{"$error":"#VALUE!"},{"$nulls":4},"=",null,{"$error":"#N/A"},{"$nulls":4},"м3/ч"]
[]
["Максимальный суточный расход воды:"]
[]
[{"$nulls":4},"qtotd = qtotu * U =",{"$nulls":12},{"$error":"#N/A"},{"$nulls":4},"*",0,{"$nulls":5},"=",null,{"$error":"#N/A"},{"$nulls":7},"м3/сут"]
[]
[]
[]
[]
[]
[]
[{"$nulls":21},"шифр",{"$nulls":23},"Лист"]
[]
["Изм.",null,null,"Кол.",null,null,"Лмст",null,null,"№док.",null,null,null,"Подпись",{"$nulls":4},"Дата"]
[]
["Расчет потребления горячей воды"]
[]
["Вероятность действия санитарно-технических приборов:"]
[]
["          ",{"$nulls":5},"Р =",null,null,"qhr,u*U",{"$nulls":8},"=",{"$nulls":5},{"$error":"#N/A"},null,null,null,"*",null,0,{"$nulls":5},"=",null,null,{"$error":"#N/A"}]
[{"$nulls":9},"q0*N*3600",{"$nulls":11},{"$error":"#N/A"},null,null,null,"*",null,0,null,null,null,"* 3600"]
[]
["Коэффициент, зависящий от общего числа приборов N и вероятности их действия Р, равен:"]
[]
[]
[{"$nulls":7},"α =",null,null,"f(N;P) = ",{"$nulls":6},"f(",null,0,null,null,null,";",null,{"$error":"#N/A"},{"$nulls":4},") =",null,null,{"$error":"#VALUE!"}]
[]
["Максимальный секундный расход горячей воды:"]
[]
["          ",{"$nulls":9},"q =",null,null,"5*q0*α =",{"$nulls":6},"5 *",null,null,{"$error":"#N/A"},null,null,null,"*",{"$error":"#VALUE!"},null,null,null,"=",null,{"$error":"#N/A"},{"$nulls":4},"л/с"]
[]
["Вероятность использования санитарно-технических приборов:"]
[]
["          ",{"$nulls":4},"Рhr =",null,null,null,"3600*P*q0",{"$nulls":8},"=",null,null,"3600 *",{"$nulls":5},{"$error":"#N/A"},{"$nulls":4},"*",null,{"$error":"#N/A"},null,null,"=",null,null,{"$error":"#N/A"}]
[{"$nulls":9},"q0,hr,",{"$nulls":15},{"$error":"#N/A"}]
[]
["Коэффициент, зависящий от общего числа приборов N и вероятности их использования Рhr, равен:"]
[]
[]
[{"$nulls":7},"αhr =",null,null,null,"f(N;P) = ",{"$nulls":6},"f(",null,0,null,null,null,";",null,{"$error":"#N/A"},{"$nulls":4},") =",null,null,{"$error":"#VALUE!"}]
[]
["Максимальный часовой расход горячей воды:"]
["          "]
[{"$nulls":4},"qhr =",null,null,null,"0,005*q0,hr,*αhr =",{"$nulls":11},"0,005 *",{"$nulls":5},{"$error":"#N/A"},null,null,"*",null,{"$error":"#VALUE!"},{"$nulls":4},"=",null,{"$error":"#N/A"},{"$nulls":4},"м3/ч"]
[]
["Количество тепла на нагрев воды в течение часа макс. потребления:"]
[]
[{"$nulls":10},"Qhrh = 1,16*qhrh*(th - tc)*(1+ Kтп) ="]
[]
[null,{"$error":"#N/A"},{"$nulls":23},{"$error":"#N/A"},{"$nulls":5},"кВт =",{"$nulls":4},{"$error":"#N/A"},{"$nulls":6},"ккал/ч"]
["          "]
["Средний часовой расход горячей воды, м3/час:"]
[]
[{"$nulls":7},"qhT = ",{"$nulls":4},"qhu,i * Ui ",{"$nulls":9},"=",null,null,{"$error":"#N/A"},{"$nulls":7},"=",null,null,{"$error":"#N/A"},null,null,null,"м3/ч"]
[{"$nulls":12},"1000 * T",{"$nulls":12},"1000 *",{"$nulls":4},24]
[]
["Максимальный суточный расход горячей воды:"]
[]
[null,"qhd = qhu * U =",{"$nulls":16},{"$error":"#N/A"},{"$nulls":4},"*",0,{"$nulls":5},"=",null,{"$error":"#N/A"},{"$nulls":7},"м3/сут"]
[]
[{"$nulls":21},"шифр",{"$nulls":23},"Лист"]
[]
["Изм.",null,null,"Кол.",null,null,"Лмст",null,null,"№док.",null,null,null,"Подпись",{"$nulls":4},"Дата"]
[]
["Расчет потребления холодной воды"]
[]
["Вероятность действия санитарно-технических приборов:"]
[]
["          ",{"$nulls":5},"Р =",null,null,"qhr,u*U",{"$nulls":8},"=",{"$nulls":5},{"$error":"#N/A"},null,null,null,"*",null,0,{"$nulls":5},"=",null,null,{"$error":"#N/A"}]
[{"$nulls":9},"q0*N*3600",{"$nulls":11},{"$error":"#N/A"},null,null,null,"*",null,0,null,null,null,"* 3600"]
[]
["Коэффициент, зависящий от общего числа приборов N и вероятности их действия Р, равен:"]
[]
[]
[{"$nulls":7},"α =",null,null,null,"f(N;P) = ",{"$nulls":6},"f(",null,0,null,null,null,";",{"$error":"#N/A"},{"$nulls":4},") =",null,null,{"$error":"#VALUE!"}]
[]
["Максимальный секундный расход воды:"]
[]
["          ",{"$nulls":7},"q =",null,null,"5*q0 *α =",{"$nulls":8},"5 *",null,null,{"$error":"#N/A"},null,null,null,"*",{"$error":"#VALUE!"},null,null,null,"=",null,{"$error":"#N/A"},{"$nulls":4},"л/с"]
[]
["Вероятность использования санитарно-технических приборов:"]
[]
["          ",{"$nulls":4},"Рhr =",null,null,null,"3600*P*q0",{"$nulls":8},"=",null,null,"3600 *",{"$nulls":5},{"$error":"#N/A"},{"$nulls":4},"*",null,{"$error":"#N/A"},null,null,"=",null,null,{"$error":"#N/A"}]
[{"$nulls":9},"q0,hr",{"$nulls":15},{"$error":"#N/A"}]
[]
["Коэффициент, зависящий от общего числа приборов N и вероятности их использования Рhr, равен:"]
[]
[]
[{"$nulls":7},"αhr =",null,null,null,"f(N;P) = ",{"$nulls":6},"f(",null,0,null,null,null,";",{"$error":"#N/A"},{"$nulls":4},") =",null,null,{"$error":"#VALUE!"}]
[]
["Максимальный часовой расход воды:"]
["          "]
[null,null,null,"qhr =",null,null,null,"0,005*q0,hr,*αhr =",{"$nulls":12},"0,005 *",{"$nulls":5},{"$error":"#N/A"},null,null,"*",null,{"$error":"#VALUE!"},{"$nulls":4},"=",null,{"$error":"#N/A"},{"$nulls":4},"м3/ч"]
[]
["Средний часовой расход холодной воды, м3/час:"]
[]
[{"$nulls":7},"qсT = ",{"$nulls":4},"qсu,i * Ui ",{"$nulls":9},"=",null,null,{"$error":"#N/A"},{"$nulls":7},"=",null,null,{"$error":"#N/A"},null,null,null,"м3/ч"]
[{"$nulls":12},"1000 * T",{"$nulls":12},"1000 *",{"$nulls":4},24]
[]
["Максимальный суточный расход холодной воды:"]
[]
[null,null,"qсd = qсu * U =",{"$nulls":16},{"$error":"#N/A"},{"$nulls":4},"*",0,{"$nulls":5},"=",null,{"$error":"#N/A"},{"$nulls":7},"м3/сут"]
[]
[{"$nulls":21},"шифр",{"$nulls":23},"Лист"]
[]
["Изм.",null,null,"Кол.",null,null,"Лмст",null,null,"№док.",null,null,null,"Подпись",{"$nulls":4},"Дата"]

{"sheet":"П4","index":5,"n_rows":178,"n_cols":49,"rows_kept":178,"cut":false,"hidden":true,"merged":[[173,2,173,18],[173,19,173,23],[173,25,173,30],[173,31,173,32],[173,33,173,40],[173,41,173,45],[130,1,130,17],[130,18,130,22],[130,24,130,29],[130,30,130,31],[130,32,130,39],[130,40,130,44],[76,4,76,16],[76,17,76,21],[76,23,76,28],[76,29,76,30],[76,31,76,38],[76,39,76,43],[168,33,169,35],[168,36,169,39],[168,40,169,44],[169,12,169,21],[169,25,169,29],[169,30,169,32],[126,30,126,32],[168,7,169,11],[168,12,168,21],[168,22,169,24],[168,25,168,32],[132,13,132,17],[132,18,132,20],[132,21,134,44],[155,9,155,17],[155,25,155,32],[123,0,123,49],[125,7,126,11],[125,12,125,21],[125,22,126,24],[125,25,125,32],[125,33,126,35],[125,36,126,39],[125,40,126,44],[126,12,126,21],[126,25,126,29],[176,0,176,2],[176,3,176,5],[176,6,176,8],[176,9,176,12],[177,0,177,2],[177,3,177,5],[177,6,177,8],[177,9,177,12],[175,21,177,44],[175,45,175,49],[176,13,176,17],[176,18,176,20],[176,45,177,49],[177,13,177,17],[177,18,177,20],[175,0,175,2],[175,3,175,5],[175,6,175,8],[175,9,175,12],[175,13,175,17],[175,18,175,20],[133,0,133,2],[133,3,133,5],[133,6,133,8],[133,9,133,12],[134,0,134,2],[134,3,134,5],[134,6,134,8],[134,9,134,12],[132,0,132,2],[132,3,132,5],[132,6,132,8],[132,9,132,12],[132,45,132,49],[133,13,133,17],[133,18,133,20],[133,45,134,49],[134,13,134,17],[134,18,134,20],[84,0,84,2],[84,3,84,5],[84,6,84,8],[84,9,84,12],[85,0,85,2],[85,3,85,5],[85,6,85,8],[85,9,85,12],[83,21,85,44],[83,45,83,49],[84,13,84,17],[84,18,84,20],[84,45,85,49],[85,13,85,17],[85,18,85,20],[41,0,41,2],[41,3,41,5],[41,6,41,8],[41,9,41,12],[42,0,42,2],[42,3,42,5],[42,6,42,8],[42,9,42,12],[40,21,42,44],[40,45,40,49],[41,13,41,17],[41,18,41,20],[41,45,42,49],[42,13,42,17],[42,18,42,20],[174,32,174,35],[174,36,174,37],[174,38,174,43],[174,11,174,12],[40,0,40,2],[40,3,40,5],[40,6,40,8],[40,9,40,12],[40,13,40,17],[40,18,40,20],[174,13,174,14],[174,15,174,17],[174,18,174,19],[174,20,174,23],[166,0,166,49],[174,1,174,3],[174,4,174,8],[174,9,174,10],[174,44,174,48],[174,26,174,31],[160,25,160,29],[174,24,174,25],[162,0,162,49],[164,3,164,6],[164,7,164,19],[164,20,164,25],[164,26,164,28],[164,29,164,30],[164,31,164,35],[164,36,164,37],[154,27,154,31],[154,32,154,33],[154,34,154,36],[164,38,164,42],[164,43,164,47],[157,0,158,49],[160,7,160,10],[160,11,160,17],[160,18,160,19],[160,20,160,23],[150,32,150,33],[150,34,150,38],[150,39,150,42],[160,30,160,32],[160,33,160,37],[152,0,152,49],[154,5,155,8],[154,9,154,17],[154,18,155,20],[154,21,154,26],[146,30,146,32],[140,39,141,43],[146,33,146,37],[154,37,155,39],[154,40,155,44],[148,0,148,49],[150,8,150,10],[150,11,150,19],[150,20,150,22],[150,28,150,31],[141,21,141,24],[141,25,141,26],[141,27,141,30],[141,31,141,35],[143,0,144,49],[146,7,146,10],[146,11,146,17],[146,18,146,19],[146,20,146,23],[146,25,146,29],[44,0,44,49],[136,0,136,49],[138,0,138,49],[119,10,119,39],[83,0,83,2],[83,3,83,5],[83,6,83,8],[83,9,83,12],[83,13,83,17],[83,18,83,20],[49,9,49,17],[115,29,115,30],[87,0,87,49],[101,13,101,19],[101,28,101,31],[103,0,103,49],[101,39,101,42],[101,34,101,38],[101,32,101,33],[101,20,101,22],[28,23,28,26],[46,0,46,49],[48,6,49,8],[49,25,49,26],[49,27,49,30],[48,24,48,27],[48,30,48,33],[49,21,49,24],[48,36,49,38],[48,28,48,29],[11,20,18,24],[11,29,18,33],[11,25,18,28],[25,0,25,24],[25,25,25,29],[24,0,24,49],[11,11,18,15],[11,16,18,19],[11,6,18,10],[91,24,91,27],[92,9,92,17],[0,0,0,13],[0,14,0,49],[48,9,48,17],[11,0,18,5],[16,38,18,43],[16,44,18,49],[11,38,14,43],[11,34,18,37],[101,10,101,12],[97,10,97,16],[91,6,92,8],[97,17,97,18],[91,9,91,17],[97,7,97,9],[105,9,105,17],[105,32,105,33],[105,34,105,36],[105,21,105,26],[105,27,105,31],[105,18,106,20],[106,25,106,32],[105,5,106,8],[108,0,109,49],[111,7,111,10],[111,11,111,17],[111,18,111,19],[111,24,111,25],[111,20,111,23],[105,40,106,44],[106,9,106,17],[105,37,106,39],[115,4,115,7],[111,26,111,30],[111,31,111,33],[113,0,113,49],[111,34,111,38],[115,43,115,47],[115,8,115,19],[115,20,115,25],[115,26,115,28],[115,38,115,42],[72,38,72,42],[72,7,72,19],[72,26,72,28],[72,29,72,30],[72,20,72,25],[72,31,72,35],[72,36,72,37],[62,5,63,8],[82,24,82,25],[82,9,82,10],[63,25,63,32],[82,20,82,23],[68,20,68,23],[65,0,66,49],[68,7,68,10],[68,33,68,37],[68,11,68,17],[62,9,62,17],[62,18,63,20],[68,30,68,32],[62,21,62,26],[62,27,62,31],[62,32,62,33],[63,9,63,17],[28,0,28,22],[27,0,27,32],[26,34,26,37],[26,0,26,33],[27,33,27,36],[62,34,62,36],[58,34,58,38],[58,28,58,31],[58,32,58,33],[62,37,63,39],[6,20,7,28],[6,29,7,37],[10,25,10,28],[10,34,10,37],[10,20,10,24],[48,39,49,43],[49,31,49,35],[48,18,49,20],[20,0,22,49],[23,0,23,49],[10,11,10,15],[10,16,10,19],[9,38,10,43],[10,29,10,33],[8,11,9,15],[8,16,9,19],[8,34,9,37],[8,25,9,28],[8,29,9,33],[7,38,8,43],[2,0,2,49],[3,0,3,49],[4,0,4,49],[5,0,10,5],[5,6,10,10],[5,11,5,37],[6,11,7,19],[8,20,9,24],[5,38,6,49],[9,44,10,49],[7,44,8,49],[11,44,14,49],[15,39,15,41],[15,45,15,47],[56,0,56,49],[58,11,58,19],[58,8,58,10],[54,33,54,37],[54,30,54,32],[54,18,54,19],[54,20,54,23],[54,25,54,29],[58,20,58,22],[54,7,54,10],[70,0,70,49],[72,3,72,6],[72,43,72,47],[58,39,58,42],[62,40,63,44],[60,0,60,49],[82,32,82,35],[99,0,99,49],[82,11,82,12],[82,13,82,14],[82,4,82,8],[97,33,97,37],[94,0,95,49],[91,28,91,29],[91,18,92,20],[91,30,91,33],[92,21,92,24],[92,25,92,26],[92,31,92,35],[97,23,97,24],[97,19,97,22],[115,36,115,37],[121,1,121,24],[74,0,74,49],[82,44,82,48],[82,36,82,37],[82,15,82,17],[82,1,82,3],[89,0,89,49],[91,36,92,38],[117,0,117,49],[115,31,115,35],[29,0,29,19],[29,20,29,23],[58,23,58,26],[101,23,101,26],[68,18,68,19],[68,25,68,29],[82,26,82,31],[51,0,52,49],[54,11,54,17],[97,25,97,29],[171,0,171,49],[140,6,141,8],[140,9,140,17],[140,18,141,20],[140,24,140,27],[140,28,140,29],[140,30,140,33],[150,23,150,26],[140,36,141,38],[141,9,141,17],[128,0,128,49],[97,30,97,32],[82,18,82,19],[82,38,82,43],[121,43,121,48],[121,25,121,30],[121,31,121,35],[121,36,121,42],[91,39,92,43],[92,27,92,30]],"flags":["formulas_cached_only"]}
[{"$error":"#N/A"}]
[]
["НОРМА РАСХОДА ВОДЫ ПОТРЕБИТЕЛЯМИ"]
[]
["Согласно СНиП 2.04.01–85 *, приложение 3"]
["Водо-  потре-битель",{"$nulls":5},"Изме-ритель",{"$nulls":4},"Норма расхода воды, л",{"$nulls":26},"Расход воды прибором, л/с (л/ч)"]
[{"$nulls":11},"в средние сутки",{"$nulls":8},"в сутки наи-большего водо-потребления",{"$nulls":8},"в час наиболь-шего водопо-требления"]
[{"$nulls":38},"общий (холодной и горячей)",{"$nulls":5},"холодной или      горячей"]
[{"$nulls":11},"общая    (в  т. ч. горячей) ",{"$nulls":4},"горя-чей",null,null,null,"общая    (в  т. ч. горячей) ",{"$nulls":4},"горя-чей",null,null,null,"общая    (в  т. ч. горячей) ",{"$nulls":4},"горя-чей"]
[{"$nulls":38},"qtot0    (qtot0,hr)",{"$nulls":5},"qc0, qh0 (qc0,hr, qh0,hr)"]
[{"$nulls":11},"qtotu,m",{"$nulls":4},"qhu,m",null,null,null,"qtotu",{"$nulls":4},"qhu",null,null,null,"qtothr,u",{"$nulls":4},"qhhr,u"]
["Жилые дома квартирного типа с ваннами длиной от 1500 до 1700 мм, оборудованными душами",{"$nulls":5},{"$error":"#N/A"},{"$nulls":4},{"$error":"#N/A"},{"$nulls":4},{"$error":"#N/A"},null,null,null,{"$error":"#N/A"},{"$nulls":4},{"$error":"#N/A"},null,null,null,{"$error":"#N/A"},{"$nulls":4},{"$error":"#N/A"},null,null,null,{"$error":"#N/A"},{"$nulls":5},{"$error":"#N/A"}]
[]
[]
[]
[{"$nulls":38},"(",{"$error":"#N/A"},null,null,")",null,"(",{"$error":"#N/A"},null,null,")"]
[]
[]
[]
[]
["Определение расчетных расходов воды в системах  водоснабжения, канализации и теплоты на нужды горячего водоснабжения (СНиП 2.04.01-85*, раздел 3)"]
[]
[]
["Исходные данные"]
[]
["Количество единиц измерения U =",{"$nulls":24},0]
["Количество приборов, исп. холодную воду Nх = ",{"$nulls":33},0]
["Количество приборов, исп. горячую воду Nг = ",{"$nulls":32},0]
["Общее количество приборов N = ",{"$nulls":22},0]
["",{"$nulls":19},""]
{"$rows_empty":10}
[{"$nulls":21},"шифр",{"$nulls":23},"Лист"]
[]
["Изм.",null,null,"Кол.",null,null,"Лмст",null,null,"№док.",null,null,null,"Подпись",{"$nulls":4},"Дата"]
[]
["Расчет общего водопотребления"]
[]
["Вероятность действия санитарно-технических приборов:"]
[]
["          ",{"$nulls":5},"Р =",null,null,"qhr,u*U",{"$nulls":8},"=",{"$nulls":5},{"$error":"#N/A"},null,null,null,"*",null,0,{"$nulls":5},"=",null,null,{"$error":"#N/A"}]
[{"$nulls":9},"q0*N*3600",{"$nulls":11},{"$error":"#N/A"},null,null,null,"*",null,0,null,null,null,"* 3600"]
[]
["Коэффициент, зависящий от общего числа приборов N и вероятности их действия Р, равен:"]
[]
[]
[{"$nulls":7},"α =",null,null,null,"f(N;P) = ",{"$nulls":6},"f(",null,0,null,null,null,";",{"$error":"#N/A"},{"$nulls":4},") =",null,null,{"$error":"#VALUE!"}]
[]
["Максимальный секундный расход воды:"]
[]
["          ",{"$nulls":7},"q =",null,null,"5*q0tot *α =",{"$nulls":8},"5 *",null,null,{"$error":"#N/A"},null,null,null,"*",{"$error":"#VALUE!"},null,null,null,"=",null,{"$error":"#N/A"},{"$nulls":4},"л/с"]
[]
["Вероятность использования санитарно-технических приборов:"]
[]
["          ",{"$nulls":4},"Рhr =",null,null,null,"3600*P*q0",{"$nulls":8},"=",null,null,"3600 *",{"$nulls":5},{"$error":"#N/A"},{"$nulls":4},"*",null,{"$error":"#N/A"},null,null,"=",null,null,{"$error":"#N/A"}]
[{"$nulls":9},"q0,hr",{"$nulls":15},{"$error":"#N/A"}]
[]
["Коэффициент, зависящий от общего числа приборов N и вероятности их использования Рhr, равен:"]
[]
[]
[{"$nulls":7},"αhr =",null,null,null,"f(N;P) = ",{"$nulls":6},"f(",null,0,null,null,null,";",{"$error":"#N/A"},{"$nulls":4},") =",null,null,{"$error":"#VALUE!"}]
[]
["Максимальный часовой расход воды:"]
["          "]
[null,null,null,"qhr =",null,null,null,"0,005*q0,hrtot,*αhr =",{"$nulls":12},"0,005 *",{"$nulls":5},{"$error":"#N/A"},null,null,"*",null,{"$error":"#VALUE!"},{"$nulls":4},"=",null,{"$error":"#N/A"},{"$nulls":4},"м3/ч"]
[]
["Максимальный суточный расход воды:"]
[]
[{"$nulls":4},"qtotd = qtotu * U =",{"$nulls":12},{"$error":"#N/A"},{"$nulls":4},"*",0,{"$nulls":5},"=",null,{"$error":"#N/A"},{"$nulls":7},"м3/сут"]
[]
[]
[]
[]
[]
[]
[{"$nulls":21},"шифр",{"$nulls":23},"Лист"]
[]
["Изм.",null,null,"Кол.",null,null,"Лмст",null,null,"№док.",null,null,null,"Подпись",{"$nulls":4},"Дата"]
[]
["Расчет потребления горячей воды"]
[]
["Вероятность действия санитарно-технических приборов:"]
[]
["          ",{"$nulls":5},"Р =",null,null,"qhr,u*U",{"$nulls":8},"=",{"$nulls":5},{"$error":"#N/A"},null,null,null,"*",null,0,{"$nulls":5},"=",null,null,{"$error":"#N/A"}]
[{"$nulls":9},"q0*N*3600",{"$nulls":11},{"$error":"#N/A"},null,null,null,"*",null,0,null,null,null,"* 3600"]
[]
["Коэффициент, зависящий от общего числа приборов N и вероятности их действия Р, равен:"]
[]
[]
[{"$nulls":7},"α =",null,null,"f(N;P) = ",{"$nulls":6},"f(",null,0,null,null,null,";",null,{"$error":"#N/A"},{"$nulls":4},") =",null,null,{"$error":"#VALUE!"}]
[]
["Максимальный секундный расход горячей воды:"]
[]
["          ",{"$nulls":9},"q =",null,null,"5*q0*α =",{"$nulls":6},"5 *",null,null,{"$error":"#N/A"},null,null,null,"*",{"$error":"#VALUE!"},null,null,null,"=",null,{"$error":"#N/A"},{"$nulls":4},"л/с"]
[]
["Вероятность использования санитарно-технических приборов:"]
[]
["          ",{"$nulls":4},"Рhr =",null,null,null,"3600*P*q0",{"$nulls":8},"=",null,null,"3600 *",{"$nulls":5},{"$error":"#N/A"},{"$nulls":4},"*",null,{"$error":"#N/A"},null,null,"=",null,null,{"$error":"#N/A"}]
[{"$nulls":9},"q0,hr,",{"$nulls":15},{"$error":"#N/A"}]
[]
["Коэффициент, зависящий от общего числа приборов N и вероятности их использования Рhr, равен:"]
[]
[]
[{"$nulls":7},"αhr =",null,null,null,"f(N;P) = ",{"$nulls":6},"f(",null,0,null,null,null,";",null,{"$error":"#N/A"},{"$nulls":4},") =",null,null,{"$error":"#VALUE!"}]
[]
["Максимальный часовой расход горячей воды:"]
["          "]
[{"$nulls":4},"qhr =",null,null,null,"0,005*q0,hr,*αhr =",{"$nulls":11},"0,005 *",{"$nulls":5},{"$error":"#N/A"},null,null,"*",null,{"$error":"#VALUE!"},{"$nulls":4},"=",null,{"$error":"#N/A"},{"$nulls":4},"м3/ч"]
[]
["Количество тепла на нагрев воды в течение часа макс. потребления:"]
[]
[{"$nulls":10},"Qhrh = 1,16*qhrh*(th - tc)*(1+ Kтп) ="]
[]
[null,{"$error":"#N/A"},{"$nulls":23},{"$error":"#N/A"},{"$nulls":5},"кВт =",{"$nulls":4},{"$error":"#N/A"},{"$nulls":6},"ккал/ч"]
["          "]
["Средний часовой расход горячей воды, м3/час:"]
[]
[{"$nulls":7},"qhT = ",{"$nulls":4},"qhu,i * Ui ",{"$nulls":9},"=",null,null,{"$error":"#N/A"},{"$nulls":7},"=",null,null,{"$error":"#N/A"},null,null,null,"м3/ч"]
[{"$nulls":12},"1000 * T",{"$nulls":12},"1000 *",{"$nulls":4},24]
[]
["Максимальный суточный расход горячей воды:"]
[]
[null,"qhd = qhu * U =",{"$nulls":16},{"$error":"#N/A"},{"$nulls":4},"*",0,{"$nulls":5},"=",null,{"$error":"#N/A"},{"$nulls":7},"м3/сут"]
[]
[{"$nulls":21},"шифр",{"$nulls":23},"Лист"]
[]
["Изм.",null,null,"Кол.",null,null,"Лмст",null,null,"№док.",null,null,null,"Подпись",{"$nulls":4},"Дата"]
[]
["Расчет потребления холодной воды"]
[]
["Вероятность действия санитарно-технических приборов:"]
[]
["          ",{"$nulls":5},"Р =",null,null,"qhr,u*U",{"$nulls":8},"=",{"$nulls":5},{"$error":"#N/A"},null,null,null,"*",null,0,{"$nulls":5},"=",null,null,{"$error":"#N/A"}]
[{"$nulls":9},"q0*N*3600",{"$nulls":11},{"$error":"#N/A"},null,null,null,"*",null,0,null,null,null,"* 3600"]
[]
["Коэффициент, зависящий от общего числа приборов N и вероятности их действия Р, равен:"]
[]
[]
[{"$nulls":7},"α =",null,null,null,"f(N;P) = ",{"$nulls":6},"f(",null,0,null,null,null,";",{"$error":"#N/A"},{"$nulls":4},") =",null,null,{"$error":"#VALUE!"}]
[]
["Максимальный секундный расход воды:"]
[]
["          ",{"$nulls":7},"q =",null,null,"5*q0 *α =",{"$nulls":8},"5 *",null,null,{"$error":"#N/A"},null,null,null,"*",{"$error":"#VALUE!"},null,null,null,"=",null,{"$error":"#N/A"},{"$nulls":4},"л/с"]
[]
["Вероятность использования санитарно-технических приборов:"]
[]
["          ",{"$nulls":4},"Рhr =",null,null,null,"3600*P*q0",{"$nulls":8},"=",null,null,"3600 *",{"$nulls":5},{"$error":"#N/A"},{"$nulls":4},"*",null,{"$error":"#N/A"},null,null,"=",null,null,{"$error":"#N/A"}]
[{"$nulls":9},"q0,hr",{"$nulls":15},{"$error":"#N/A"}]
[]
["Коэффициент, зависящий от общего числа приборов N и вероятности их использования Рhr, равен:"]
[]
[]
[{"$nulls":7},"αhr =",null,null,null,"f(N;P) = ",{"$nulls":6},"f(",null,0,null,null,null,";",{"$error":"#N/A"},{"$nulls":4},") =",null,null,{"$error":"#VALUE!"}]
[]
["Максимальный часовой расход воды:"]
["          "]
[null,null,null,"qhr =",null,null,null,"0,005*q0,hr,*αhr =",{"$nulls":12},"0,005 *",{"$nulls":5},{"$error":"#N/A"},null,null,"*",null,{"$error":"#VALUE!"},{"$nulls":4},"=",null,{"$error":"#N/A"},{"$nulls":4},"м3/ч"]
[]
["Средний часовой расход холодной воды, м3/час:"]
[]
[{"$nulls":7},"qсT = ",{"$nulls":4},"qсu,i * Ui ",{"$nulls":9},"=",null,null,{"$error":"#N/A"},{"$nulls":7},"=",null,null,{"$error":"#N/A"},null,null,null,"м3/ч"]
[{"$nulls":12},"1000 * T",{"$nulls":12},"1000 *",{"$nulls":4},24]
[]
["Максимальный суточный расход холодной воды:"]
[]
[null,null,"qсd = qсu * U =",{"$nulls":16},{"$error":"#N/A"},{"$nulls":4},"*",0,{"$nulls":5},"=",null,{"$error":"#N/A"},{"$nulls":7},"м3/сут"]
[]
[{"$nulls":21},"шифр",{"$nulls":23},"Лист"]
[]
["Изм.",null,null,"Кол.",null,null,"Лмст",null,null,"№док.",null,null,null,"Подпись",{"$nulls":4},"Дата"]

{"sheet":"П5","index":6,"n_rows":178,"n_cols":49,"rows_kept":178,"cut":false,"hidden":true,"merged":[[173,2,173,18],[173,19,173,23],[173,25,173,30],[173,31,173,32],[173,33,173,40],[173,41,173,45],[130,1,130,17],[130,18,130,22],[130,24,130,29],[130,30,130,31],[130,32,130,39],[130,40,130,44],[76,4,76,16],[76,17,76,21],[76,23,76,28],[76,29,76,30],[76,31,76,38],[76,39,76,43],[155,25,155,32],[157,0,158,49],[168,33,169,35],[168,36,169,39],[168,40,169,44],[169,12,169,21],[169,25,169,29],[169,30,169,32],[168,22,169,24],[168,25,168,32],[132,21,134,44],[164,38,164,42],[164,43,164,47],[155,9,155,17],[132,45,132,49],[133,13,133,17],[133,18,133,20],[133,45,134,49],[164,20,164,25],[164,26,164,28],[177,18,177,20],[177,3,177,5],[177,6,177,8],[177,9,177,12],[177,13,177,17],[125,33,126,35],[126,12,126,21],[126,25,126,29],[126,30,126,32],[168,7,169,11],[175,21,177,44],[175,45,175,49],[176,0,176,2],[176,3,176,5],[176,6,176,8],[176,9,176,12],[176,13,176,17],[176,18,176,20],[176,45,177,49],[177,0,177,2],[174,4,174,8],[174,9,174,10],[175,0,175,2],[175,3,175,5],[175,6,175,8],[175,9,175,12],[133,6,133,8],[133,9,133,12],[175,13,175,17],[175,18,175,20],[134,3,134,5],[134,6,134,8],[134,9,134,12],[134,13,134,17],[166,0,166,49],[174,1,174,3],[134,0,134,2],[134,18,134,20],[132,13,132,17],[132,18,132,20],[132,0,132,2],[132,3,132,5],[132,6,132,8],[132,9,132,12],[133,0,133,2],[133,3,133,5],[85,0,85,2],[85,3,85,5],[119,10,119,39],[123,0,123,49],[121,1,121,24],[121,43,121,48],[121,25,121,30],[121,31,121,35],[121,36,121,42],[91,6,92,8],[83,21,85,44],[83,6,83,8],[83,9,83,12],[85,18,85,20],[125,7,126,11],[125,12,125,21],[125,22,126,24],[125,25,125,32],[125,36,126,39],[125,40,126,44],[83,45,83,49],[84,0,84,2],[84,3,84,5],[84,6,84,8],[84,9,84,12],[84,13,84,17],[84,18,84,20],[84,45,85,49],[83,0,83,2],[83,3,83,5],[41,3,41,5],[41,6,41,8],[41,9,41,12],[42,0,42,2],[42,3,42,5],[42,6,42,8],[42,9,42,12],[40,45,40,49],[41,13,41,17],[41,18,41,20],[41,45,42,49],[42,13,42,17],[42,18,42,20],[174,26,174,31],[174,32,174,35],[174,36,174,37],[174,38,174,43],[40,0,40,2],[40,3,40,5],[40,6,40,8],[40,9,40,12],[40,13,40,17],[41,0,41,2],[164,29,164,30],[164,31,164,35],[164,36,164,37],[174,11,174,12],[174,13,174,14],[174,15,174,17],[174,18,174,19],[168,12,168,21],[171,0,171,49],[174,44,174,48],[154,32,154,33],[160,7,160,10],[160,11,160,17],[160,18,160,19],[160,20,160,23],[174,20,174,23],[174,24,174,25],[162,0,162,49],[164,3,164,6],[164,7,164,19],[150,34,150,38],[160,25,160,29],[160,30,160,32],[160,33,160,37],[152,0,152,49],[154,5,155,8],[154,9,154,17],[154,18,155,20],[154,21,154,26],[154,27,154,31],[146,33,146,37],[154,34,154,36],[154,37,155,39],[154,40,155,44],[148,0,148,49],[150,8,150,10],[150,11,150,19],[150,20,150,22],[150,28,150,31],[150,32,150,33],[140,30,140,33],[140,36,141,38],[150,39,150,42],[143,0,144,49],[146,7,146,10],[146,11,146,17],[146,18,146,19],[146,20,146,23],[146,25,146,29],[146,30,146,32],[101,10,101,12],[99,0,99,49],[97,7,97,9],[136,0,136,49],[138,0,138,49],[140,6,141,8],[140,9,140,17],[140,18,141,20],[140,24,140,27],[140,28,140,29],[65,0,66,49],[68,7,68,10],[68,33,68,37],[68,11,68,17],[68,18,68,19],[68,25,68,29],[82,1,82,3],[82,11,82,12],[82,13,82,14],[82,9,82,10],[68,20,68,23],[97,19,97,22],[74,0,74,49],[82,44,82,48],[97,25,97,29],[82,26,82,31],[91,9,91,17],[82,4,82,8],[82,15,82,17],[83,13,83,17],[85,13,85,17],[85,6,85,8],[85,9,85,12],[92,9,92,17],[117,0,117,49],[91,39,92,43],[92,27,92,30],[115,38,115,42],[111,11,111,17],[115,26,115,28],[101,20,101,22],[111,18,111,19],[115,36,115,37],[82,18,82,19],[82,38,82,43],[91,30,91,33],[92,21,92,24],[92,25,92,26],[92,31,92,35],[82,20,82,23],[91,18,92,20],[82,36,82,37],[83,18,83,20],[7,38,8,43],[7,44,8,49],[11,44,14,49],[15,39,15,41],[15,45,15,47],[9,38,10,43],[51,0,52,49],[54,11,54,17],[54,18,54,19],[82,32,82,35],[58,11,58,19],[58,8,58,10],[58,23,58,26],[54,33,54,37],[54,30,54,32],[54,7,54,10],[2,0,2,49],[3,0,3,49],[4,0,4,49],[5,0,10,5],[5,6,10,10],[5,11,5,37],[6,11,7,19],[8,20,9,24],[5,38,6,49],[9,44,10,49],[6,20,7,28],[6,29,7,37],[10,29,10,33],[10,11,10,15],[10,16,10,19],[8,11,9,15],[8,16,9,19],[10,34,10,37],[10,20,10,24],[11,25,18,28],[8,34,9,37],[8,25,9,28],[8,29,9,33],[48,30,48,33],[49,21,49,24],[24,0,24,49],[11,11,18,15],[11,16,18,19],[49,9,49,17],[48,18,49,20],[48,24,48,27],[11,29,18,33],[10,25,10,28],[40,18,40,20],[40,21,42,44],[49,25,49,26],[49,27,49,30],[44,0,44,49],[46,0,46,49],[48,39,49,43],[49,31,49,35],[54,20,54,23],[72,20,72,25],[62,34,62,36],[58,34,58,38],[58,28,58,31],[58,32,58,33],[62,37,63,39],[58,39,58,42],[62,40,63,44],[63,25,63,32],[62,32,62,33],[111,24,111,25],[68,30,68,32],[82,24,82,25],[91,28,91,29],[91,24,91,27],[105,27,105,31],[101,28,101,31],[97,30,97,32],[105,21,105,26],[72,38,72,42],[70,0,70,49],[72,3,72,6],[72,43,72,47],[72,7,72,19],[72,26,72,28],[72,29,72,30],[72,31,72,35],[72,36,72,37],[115,4,115,7],[111,26,111,30],[111,31,111,33],[113,0,113,49],[111,34,111,38],[115,43,115,47],[115,8,115,19],[115,20,115,25],[111,20,111,23],[115,31,115,35],[0,0,0,13],[0,14,0,49],[60,0,60,49],[62,9,62,17],[62,18,63,20],[62,21,62,26],[62,27,62,31],[54,25,54,29],[58,20,58,22],[56,0,56,49],[20,0,22,49],[23,0,23,49],[11,0,18,5],[16,38,18,43],[16,44,18,49],[11,38,14,43],[11,34,18,37],[11,6,18,10],[11,20,18,24],[25,25,25,29],[48,36,49,38],[48,28,48,29],[25,0,25,24],[28,0,28,22],[27,0,27,32],[26,34,26,37],[48,9,48,17],[26,0,26,33],[48,6,49,8],[27,33,27,36],[115,29,115,30],[89,0,89,49],[97,33,97,37],[94,0,95,49],[108,0,109,49],[111,7,111,10],[63,9,63,17],[62,5,63,8],[91,36,92,38],[28,23,28,26],[87,0,87,49],[101,13,101,19],[103,0,103,49],[101,39,101,42],[101,34,101,38],[101,32,101,33],[97,17,97,18],[97,23,97,24],[97,10,97,16],[29,0,29,19],[29,20,29,23],[150,23,150,26],[106,25,106,32],[105,18,106,20],[101,23,101,26],[105,5,106,8],[128,0,128,49],[105,40,106,44],[106,9,106,17],[105,37,106,39],[105,9,105,17],[105,32,105,33],[105,34,105,36],[140,39,141,43],[141,9,141,17],[141,21,141,24],[141,25,141,26],[141,27,141,30],[141,31,141,35]],"flags":["formulas_cached_only"]}
[{"$error":"#N/A"}]
[]
["НОРМА РАСХОДА ВОДЫ ПОТРЕБИТЕЛЯМИ"]
[]
["Согласно СНиП 2.04.01–85 *, приложение 3"]
["Водо-  потре-битель",{"$nulls":5},"Изме-ритель",{"$nulls":4},"Норма расхода воды, л",{"$nulls":26},"Расход воды прибором, л/с (л/ч)"]
[{"$nulls":11},"в средние сутки",{"$nulls":8},"в сутки наи-большего водо-потребления",{"$nulls":8},"в час наиболь-шего водопо-требления"]
[{"$nulls":38},"общий (холодной и горячей)",{"$nulls":5},"холодной или      горячей"]
[{"$nulls":11},"общая    (в  т. ч. горячей) ",{"$nulls":4},"горя-чей",null,null,null,"общая    (в  т. ч. горячей) ",{"$nulls":4},"горя-чей",null,null,null,"общая    (в  т. ч. горячей) ",{"$nulls":4},"горя-чей"]
[{"$nulls":38},"qtot0    (qtot0,hr)",{"$nulls":5},"qc0, qh0 (qc0,hr, qh0,hr)"]
[{"$nulls":11},"qtotu,m",{"$nulls":4},"qhu,m",null,null,null,"qtotu",{"$nulls":4},"qhu",null,null,null,"qtothr,u",{"$nulls":4},"qhhr,u"]
["Жилые дома квартирного типа с ваннами длиной от 1500 до 1700 мм, оборудованными душами",{"$nulls":5},{"$error":"#N/A"},{"$nulls":4},{"$error":"#N/A"},{"$nulls":4},{"$error":"#N/A"},null,null,null,{"$error":"#N/A"},{"$nulls":4},{"$error":"#N/A"},null,null,null,{"$error":"#N/A"},{"$nulls":4},{"$error":"#N/A"},null,null,null,{"$error":"#N/A"},{"$nulls":5},{"$error":"#N/A"}]
[]
[]
[]
[{"$nulls":38},"(",{"$error":"#N/A"},null,null,")",null,"(",{"$error":"#N/A"},null,null,")"]
[]
[]
[]
[]
["Определение расчетных расходов воды в системах  водоснабжения, канализации и теплоты на нужды горячего водоснабжения (СНиП 2.04.01-85*, раздел 3)"]
[]
[]
["Исходные данные"]
[]
["Количество единиц измерения U =",{"$nulls":24},0]
["Количество приборов, исп. холодную воду Nх = ",{"$nulls":33},0]
["Количество приборов, исп. горячую воду Nг = ",{"$nulls":32},0]
["Общее количество приборов N = ",{"$nulls":22},0]
["",{"$nulls":19},""]
{"$rows_empty":10}
[{"$nulls":21},"шифр",{"$nulls":23},"Лист"]
[]
["Изм.",null,null,"Кол.",null,null,"Лмст",null,null,"№док.",null,null,null,"Подпись",{"$nulls":4},"Дата"]
[]
["Расчет общего водопотребления"]
[]
["Вероятность действия санитарно-технических приборов:"]
[]
["          ",{"$nulls":5},"Р =",null,null,"qhr,u*U",{"$nulls":8},"=",{"$nulls":5},{"$error":"#N/A"},null,null,null,"*",null,0,{"$nulls":5},"=",null,null,{"$error":"#N/A"}]
[{"$nulls":9},"q0*N*3600",{"$nulls":11},{"$error":"#N/A"},null,null,null,"*",null,0,null,null,null,"* 3600"]
[]
["Коэффициент, зависящий от общего числа приборов N и вероятности их действия Р, равен:"]
[]
[]
[{"$nulls":7},"α =",null,null,null,"f(N;P) = ",{"$nulls":6},"f(",null,0,null,null,null,";",{"$error":"#N/A"},{"$nulls":4},") =",null,null,{"$error":"#VALUE!"}]
[]
["Максимальный секундный расход воды:"]
[]
["          ",{"$nulls":7},"q =",null,null,"5*q0tot *α =",{"$nulls":8},"5 *",null,null,{"$error":"#N/A"},null,null,null,"*",{"$error":"#VALUE!"},null,null,null,"=",null,{"$error":"#N/A"},{"$nulls":4},"л/с"]
[]
["Вероятность использования санитарно-технических приборов:"]
[]
["          ",{"$nulls":4},"Рhr =",null,null,null,"3600*P*q0",{"$nulls":8},"=",null,null,"3600 *",{"$nulls":5},{"$error":"#N/A"},{"$nulls":4},"*",null,{"$error":"#N/A"},null,null,"=",null,null,{"$error":"#N/A"}]
[{"$nulls":9},"q0,hr",{"$nulls":15},{"$error":"#N/A"}]
[]
["Коэффициент, зависящий от общего числа приборов N и вероятности их использования Рhr, равен:"]
[]
[]
[{"$nulls":7},"αhr =",null,null,null,"f(N;P) = ",{"$nulls":6},"f(",null,0,null,null,null,";",{"$error":"#N/A"},{"$nulls":4},") =",null,null,{"$error":"#VALUE!"}]
[]
["Максимальный часовой расход воды:"]
["          "]
[null,null,null,"qhr =",null,null,null,"0,005*q0,hrtot,*αhr =",{"$nulls":12},"0,005 *",{"$nulls":5},{"$error":"#N/A"},null,null,"*",null,{"$error":"#VALUE!"},{"$nulls":4},"=",null,{"$error":"#N/A"},{"$nulls":4},"м3/ч"]
[]
["Максимальный суточный расход воды:"]
[]
[{"$nulls":4},"qtotd = qtotu * U =",{"$nulls":12},{"$error":"#N/A"},{"$nulls":4},"*",0,{"$nulls":5},"=",null,{"$error":"#N/A"},{"$nulls":7},"м3/сут"]
[]
[]
[]
[]
[]
[]
[{"$nulls":21},"шифр",{"$nulls":23},"Лист"]
[]
["Изм.",null,null,"Кол.",null,null,"Лмст",null,null,"№док.",null,null,null,"Подпись",{"$nulls":4},"Дата"]
[]
["Расчет потребления горячей воды"]
[]
["Вероятность действия санитарно-технических приборов:"]
[]
["          ",{"$nulls":5},"Р =",null,null,"qhr,u*U",{"$nulls":8},"=",{"$nulls":5},{"$error":"#N/A"},null,null,null,"*",null,0,{"$nulls":5},"=",null,null,{"$error":"#N/A"}]
[{"$nulls":9},"q0*N*3600",{"$nulls":11},{"$error":"#N/A"},null,null,null,"*",null,0,null,null,null,"* 3600"]
[]
["Коэффициент, зависящий от общего числа приборов N и вероятности их действия Р, равен:"]
[]
[]
[{"$nulls":7},"α =",null,null,"f(N;P) = ",{"$nulls":6},"f(",null,0,null,null,null,";",null,{"$error":"#N/A"},{"$nulls":4},") =",null,null,{"$error":"#VALUE!"}]
[]
["Максимальный секундный расход горячей воды:"]
[]
["          ",{"$nulls":9},"q =",null,null,"5*q0*α =",{"$nulls":6},"5 *",null,null,{"$error":"#N/A"},null,null,null,"*",{"$error":"#VALUE!"},null,null,null,"=",null,{"$error":"#N/A"},{"$nulls":4},"л/с"]
[]
["Вероятность использования санитарно-технических приборов:"]
[]
["          ",{"$nulls":4},"Рhr =",null,null,null,"3600*P*q0",{"$nulls":8},"=",null,null,"3600 *",{"$nulls":5},{"$error":"#N/A"},{"$nulls":4},"*",null,{"$error":"#N/A"},null,null,"=",null,null,{"$error":"#N/A"}]
[{"$nulls":9},"q0,hr,",{"$nulls":15},{"$error":"#N/A"}]
[]
["Коэффициент, зависящий от общего числа приборов N и вероятности их использования Рhr, равен:"]
[]
[]
[{"$nulls":7},"αhr =",null,null,null,"f(N;P) = ",{"$nulls":6},"f(",null,0,null,null,null,";",null,{"$error":"#N/A"},{"$nulls":4},") =",null,null,{"$error":"#VALUE!"}]
[]
["Максимальный часовой расход горячей воды:"]
["          "]
[{"$nulls":4},"qhr =",null,null,null,"0,005*q0,hr,*αhr =",{"$nulls":11},"0,005 *",{"$nulls":5},{"$error":"#N/A"},null,null,"*",null,{"$error":"#VALUE!"},{"$nulls":4},"=",null,{"$error":"#N/A"},{"$nulls":4},"м3/ч"]
[]
["Количество тепла на нагрев воды в течение часа макс. потребления:"]
[]
[{"$nulls":10},"Qhrh = 1,16*qhrh*(th - tc)*(1+ Kтп) ="]
[]
[null,{"$error":"#N/A"},{"$nulls":23},{"$error":"#N/A"},{"$nulls":5},"кВт =",{"$nulls":4},{"$error":"#N/A"},{"$nulls":6},"ккал/ч"]
["          "]
["Средний часовой расход горячей воды, м3/час:"]
[]
[{"$nulls":7},"qhT = ",{"$nulls":4},"qhu,i * Ui ",{"$nulls":9},"=",null,null,{"$error":"#N/A"},{"$nulls":7},"=",null,null,{"$error":"#N/A"},null,null,null,"м3/ч"]
[{"$nulls":12},"1000 * T",{"$nulls":12},"1000 *",{"$nulls":4},24]
[]
["Максимальный суточный расход горячей воды:"]
[]
[null,"qhd = qhu * U =",{"$nulls":16},{"$error":"#N/A"},{"$nulls":4},"*",0,{"$nulls":5},"=",null,{"$error":"#N/A"},{"$nulls":7},"м3/сут"]
[]
[{"$nulls":21},"шифр",{"$nulls":23},"Лист"]
[]
["Изм.",null,null,"Кол.",null,null,"Лмст",null,null,"№док.",null,null,null,"Подпись",{"$nulls":4},"Дата"]
[]
["Расчет потребления холодной воды"]
[]
["Вероятность действия санитарно-технических приборов:"]
[]
["          ",{"$nulls":5},"Р =",null,null,"qhr,u*U",{"$nulls":8},"=",{"$nulls":5},{"$error":"#N/A"},null,null,null,"*",null,0,{"$nulls":5},"=",null,null,{"$error":"#N/A"}]
[{"$nulls":9},"q0*N*3600",{"$nulls":11},{"$error":"#N/A"},null,null,null,"*",null,0,null,null,null,"* 3600"]
[]
["Коэффициент, зависящий от общего числа приборов N и вероятности их действия Р, равен:"]
[]
[]
[{"$nulls":7},"α =",null,null,null,"f(N;P) = ",{"$nulls":6},"f(",null,0,null,null,null,";",{"$error":"#N/A"},{"$nulls":4},") =",null,null,{"$error":"#VALUE!"}]
[]
["Максимальный секундный расход воды:"]
[]
["          ",{"$nulls":7},"q =",null,null,"5*q0 *α =",{"$nulls":8},"5 *",null,null,{"$error":"#N/A"},null,null,null,"*",{"$error":"#VALUE!"},null,null,null,"=",null,{"$error":"#N/A"},{"$nulls":4},"л/с"]
[]
["Вероятность использования санитарно-технических приборов:"]
[]
["          ",{"$nulls":4},"Рhr =",null,null,null,"3600*P*q0",{"$nulls":8},"=",null,null,"3600 *",{"$nulls":5},{"$error":"#N/A"},{"$nulls":4},"*",null,{"$error":"#N/A"},null,null,"=",null,null,{"$error":"#N/A"}]
[{"$nulls":9},"q0,hr",{"$nulls":15},{"$error":"#N/A"}]
[]
["Коэффициент, зависящий от общего числа приборов N и вероятности их использования Рhr, равен:"]
[]
[]
[{"$nulls":7},"αhr =",null,null,null,"f(N;P) = ",{"$nulls":6},"f(",null,0,null,null,null,";",{"$error":"#N/A"},{"$nulls":4},") =",null,null,{"$error":"#VALUE!"}]
[]
["Максимальный часовой расход воды:"]
["          "]
[null,null,null,"qhr =",null,null,null,"0,005*q0,hr,*αhr =",{"$nulls":12},"0,005 *",{"$nulls":5},{"$error":"#N/A"},null,null,"*",null,{"$error":"#VALUE!"},{"$nulls":4},"=",null,{"$error":"#N/A"},{"$nulls":4},"м3/ч"]
[]
["Средний часовой расход холодной воды, м3/час:"]
[]
[{"$nulls":7},"qсT = ",{"$nulls":4},"qсu,i * Ui ",{"$nulls":9},"=",null,null,{"$error":"#N/A"},{"$nulls":7},"=",null,null,{"$error":"#N/A"},null,null,null,"м3/ч"]
[{"$nulls":12},"1000 * T",{"$nulls":12},"1000 *",{"$nulls":4},24]
[]
["Максимальный суточный расход холодной воды:"]
[]
[null,null,"qсd = qсu * U =",{"$nulls":16},{"$error":"#N/A"},{"$nulls":4},"*",0,{"$nulls":5},"=",null,{"$error":"#N/A"},{"$nulls":7},"м3/сут"]
[]
[{"$nulls":21},"шифр",{"$nulls":23},"Лист"]
[]
["Изм.",null,null,"Кол.",null,null,"Лмст",null,null,"№док.",null,null,null,"Подпись",{"$nulls":4},"Дата"]

{"sheet":"П6","index":7,"n_rows":178,"n_cols":49,"rows_kept":178,"cut":false,"hidden":true,"merged":[[173,19,173,23],[173,25,173,30],[173,31,173,32],[173,33,173,40],[173,41,173,45],[130,1,130,17],[130,18,130,22],[130,24,130,29],[130,30,130,31],[130,32,130,39],[130,40,130,44],[76,4,76,16],[76,17,76,21],[76,23,76,28],[76,29,76,30],[76,31,76,38],[76,39,76,43],[126,30,126,32],[123,0,123,49],[125,7,126,11],[168,33,169,35],[168,36,169,39],[168,40,169,44],[169,12,169,21],[169,25,169,29],[169,30,169,32],[168,7,169,11],[168,12,168,21],[168,22,169,24],[168,25,168,32],[132,13,132,17],[132,18,132,20],[132,21,134,44],[150,23,150,26],[140,36,141,38],[141,25,141,26],[125,12,125,21],[125,22,126,24],[125,25,125,32],[125,33,126,35],[125,36,126,39],[125,40,126,44],[126,12,126,21],[126,25,126,29],[176,0,176,2],[176,3,176,5],[176,6,176,8],[176,9,176,12],[177,0,177,2],[177,3,177,5],[177,6,177,8],[177,9,177,12],[175,21,177,44],[175,45,175,49],[176,13,176,17],[176,18,176,20],[176,45,177,49],[177,13,177,17],[177,18,177,20],[175,0,175,2],[175,3,175,5],[175,6,175,8],[175,9,175,12],[175,13,175,17],[175,18,175,20],[133,0,133,2],[133,3,133,5],[133,6,133,8],[133,9,133,12],[134,0,134,2],[134,3,134,5],[134,6,134,8],[134,9,134,12],[132,0,132,2],[132,3,132,5],[132,6,132,8],[132,9,132,12],[132,45,132,49],[133,13,133,17],[133,18,133,20],[133,45,134,49],[134,13,134,17],[134,18,134,20],[84,0,84,2],[84,3,84,5],[84,6,84,8],[84,9,84,12],[85,0,85,2],[85,3,85,5],[85,6,85,8],[85,9,85,12],[83,21,85,44],[83,45,83,49],[84,13,84,17],[84,18,84,20],[84,45,85,49],[85,13,85,17],[85,18,85,20],[83,0,83,2],[83,3,83,5],[83,6,83,8],[83,9,83,12],[83,13,83,17],[83,18,83,20],[41,0,41,2],[41,3,41,5],[41,6,41,8],[41,9,41,12],[42,0,42,2],[42,3,42,5],[42,6,42,8],[42,9,42,12],[40,21,42,44],[40,45,40,49],[41,13,41,17],[41,18,41,20],[41,45,42,49],[42,13,42,17],[42,18,42,20],[40,0,40,2],[40,3,40,5],[40,6,40,8],[40,9,40,12],[40,13,40,17],[40,18,40,20],[117,0,117,49],[115,38,115,42],[115,4,115,7],[121,1,121,24],[121,43,121,48],[121,25,121,30],[121,31,121,35],[121,36,121,42],[115,26,115,28],[115,31,115,35],[82,26,82,31],[99,0,99,49],[97,7,97,9],[92,9,92,17],[82,4,82,8],[92,31,92,35],[91,39,92,43],[92,27,92,30],[97,33,97,37],[82,36,82,37],[111,20,111,23],[91,36,92,38],[94,0,95,49],[91,6,92,8],[91,9,91,17],[91,28,91,29],[91,18,92,20],[111,18,111,19],[111,24,111,25],[111,7,111,10],[89,0,89,49],[68,7,68,10],[68,33,68,37],[68,11,68,17],[68,18,68,19],[68,25,68,29],[68,20,68,23],[68,30,68,32],[87,0,87,49],[82,20,82,23],[82,13,82,14],[82,24,82,25],[82,18,82,19],[82,1,82,3],[82,11,82,12],[82,15,82,17],[82,9,82,10],[82,44,82,48],[7,44,8,49],[11,44,14,49],[15,39,15,41],[15,45,15,47],[82,38,82,43],[65,0,66,49],[11,6,18,10],[24,0,24,49],[11,11,18,15],[82,32,82,35],[58,8,58,10],[54,20,54,23],[54,7,54,10],[58,20,58,22],[54,25,54,29],[74,0,74,49],[56,0,56,49],[58,11,58,19],[54,11,54,17],[54,18,54,19],[62,34,62,36],[58,34,58,38],[58,28,58,31],[58,32,58,33],[62,37,63,39],[58,39,58,42],[62,40,63,44],[60,0,60,49],[62,9,62,17],[2,0,2,49],[3,0,3,49],[4,0,4,49],[5,0,10,5],[5,6,10,10],[5,11,5,37],[6,11,7,19],[5,38,6,49],[9,44,10,49],[7,38,8,43],[6,20,7,28],[6,29,7,37],[10,25,10,28],[10,34,10,37],[8,20,9,24],[8,34,9,37],[8,25,9,28],[11,16,18,19],[11,20,18,24],[10,11,10,15],[10,16,10,19],[10,20,10,24],[9,38,10,43],[10,29,10,33],[8,11,9,15],[8,16,9,19],[8,29,9,33],[72,20,72,25],[11,29,18,33],[49,27,49,30],[49,9,49,17],[48,18,49,20],[46,0,46,49],[48,24,48,27],[16,44,18,49],[11,25,18,28],[25,25,25,29],[115,20,115,25],[62,18,63,20],[62,5,63,8],[72,38,72,42],[70,0,70,49],[72,3,72,6],[72,43,72,47],[72,7,72,19],[72,26,72,28],[72,29,72,30],[105,21,105,26],[72,31,72,35],[72,36,72,37],[115,36,115,37],[111,26,111,30],[111,31,111,33],[113,0,113,49],[111,34,111,38],[115,43,115,47],[115,8,115,19],[91,30,91,33],[111,11,111,17],[105,40,106,44],[106,9,106,17],[105,37,106,39],[105,9,105,17],[105,32,105,33],[105,34,105,36],[105,18,106,20],[106,25,106,32],[51,0,52,49],[44,0,44,49],[48,39,49,43],[49,31,49,35],[48,30,48,33],[105,27,105,31],[91,24,91,27],[92,25,92,26],[92,21,92,24],[101,23,101,26],[0,0,0,13],[0,14,0,49],[48,9,48,17],[20,0,22,49],[23,0,23,49],[11,0,18,5],[16,38,18,43],[48,36,49,38],[48,28,48,29],[26,34,26,37],[62,21,62,26],[62,27,62,31],[62,32,62,33],[27,33,27,36],[54,33,54,37],[54,30,54,32],[49,21,49,24],[58,23,58,26],[28,23,28,26],[49,25,49,26],[63,9,63,17],[63,25,63,32],[11,38,14,43],[11,34,18,37],[26,0,26,33],[48,6,49,8],[25,0,25,24],[28,0,28,22],[27,0,27,32],[29,0,29,19],[101,13,101,19],[101,28,101,31],[101,10,101,12],[115,29,115,30],[97,17,97,18],[97,30,97,32],[97,10,97,16],[97,23,97,24],[97,19,97,22],[97,25,97,29],[141,27,141,30],[141,31,141,35],[140,9,140,17],[101,34,101,38],[101,32,101,33],[101,20,101,22],[138,0,138,49],[103,0,103,49],[101,39,101,42],[140,18,141,20],[140,24,140,27],[140,28,140,29],[141,9,141,17],[140,6,141,8],[105,5,106,8],[108,0,109,49],[119,9,119,38],[140,39,141,43],[141,21,141,24],[140,30,140,33],[136,0,136,49],[150,39,150,42],[143,0,144,49],[146,7,146,10],[146,11,146,17],[146,18,146,19],[146,20,146,23],[146,25,146,29],[146,30,146,32],[146,33,146,37],[154,37,155,39],[154,40,155,44],[148,0,148,49],[150,8,150,10],[150,11,150,19],[150,20,150,22],[150,28,150,31],[150,32,150,33],[150,34,150,38],[152,0,152,49],[160,30,160,32],[154,5,155,8],[154,9,154,17],[154,18,155,20],[154,21,154,26],[154,27,154,31],[154,32,154,33],[164,38,164,42],[154,34,154,36],[155,9,155,17],[155,25,155,32],[157,0,158,49],[160,7,160,10],[160,11,160,17],[160,18,160,19],[160,20,160,23],[160,25,160,29],[174,24,174,25],[160,33,160,37],[162,0,162,49],[164,3,164,6],[164,7,164,19],[164,20,164,25],[164,26,164,28],[164,29,164,30],[164,31,164,35],[164,36,164,37],[166,0,166,49],[164,43,164,47],[171,0,171,49],[174,4,174,8],[174,9,174,10],[174,11,174,12],[174,13,174,14],[174,15,174,17],[174,18,174,19],[174,20,174,23],[174,1,174,3],[173,2,173,18],[128,0,128,49],[29,20,29,23],[112,67,112,70],[174,44,174,48],[174,26,174,31],[174,32,174,35],[174,36,174,37],[174,38,174,43]],"flags":["formulas_cached_only"]}
[{"$error":"#N/A"}]
[]
["НОРМА РАСХОДА ВОДЫ ПОТРЕБИТЕЛЯМИ"]
[]
["Согласно СНиП 2.04.01–85 *, приложение 3"]
["Водо-   потре-  битель",{"$nulls":5},"Изме-ритель",{"$nulls":4},"Норма расхода воды, л",{"$nulls":26},"Расход воды прибором, л/с (л/ч)"]
[{"$nulls":11},"в средние сутки",{"$nulls":8},"в сутки наи-большего водо-потребления",{"$nulls":8},"в час наиболь-шего водопо-требления"]
[{"$nulls":38},"общий (холодной и горячей)",{"$nulls":5},"холодной или      горячей"]
[{"$nulls":11},"общая    (в  т. ч. горячей) ",{"$nulls":4},"горя-чей",null,null,null,"общая    (в  т. ч. горячей) ",{"$nulls":4},"горя-чей",null,null,null,"общая    (в  т. ч. горячей) ",{"$nulls":4},"горя-чей"]
[{"$nulls":38},"qtot0    (qtot0,hr)",{"$nulls":5},"qc0, qh0 (qc0,hr, qh0,hr)"]
[{"$nulls":11},"qtotu,m",{"$nulls":4},"qhu,m",null,null,null,"qtotu",{"$nulls":4},"qhu",null,null,null,"qtothr,u",{"$nulls":4},"qhhr,u"]
["Жилые дома квартирного типа с ваннами длиной от 1500 до 1700 мм, оборудованными душами",{"$nulls":5},{"$error":"#N/A"},{"$nulls":4},{"$error":"#N/A"},{"$nulls":4},{"$error":"#N/A"},null,null,null,{"$error":"#N/A"},{"$nulls":4},{"$error":"#N/A"},null,null,null,{"$error":"#N/A"},{"$nulls":4},{"$error":"#N/A"},null,null,null,{"$error":"#N/A"},{"$nulls":5},{"$error":"#N/A"}]
[]
[]
[]
[{"$nulls":38},"(",{"$error":"#N/A"},null,null,")",null,"(",{"$error":"#N/A"},null,null,")"]
[]
[]
[]
[]
["Определение расчетных расходов воды в системах  водоснабжения, канализации и теплоты на нужды горячего водоснабжения (СНиП 2.04.01-85*, раздел 3)"]
[]
[]
["Исходные данные"]
[]
["Количество единиц измерения U =",{"$nulls":24},0]
["Количество приборов, исп. холодную воду Nх = ",{"$nulls":33},0]
["Количество приборов, исп. горячую воду Nг = ",{"$nulls":32},0]
["Общее количество приборов N = ",{"$nulls":22},0]
["",{"$nulls":19},""]
{"$rows_empty":10}
[{"$nulls":21},"шифр",{"$nulls":23},"Лист"]
[]
["Изм.",null,null,"Кол.",null,null,"Лмст",null,null,"№док.",null,null,null,"Подпись",{"$nulls":4},"Дата"]
[]
["Расчет общего водопотребления"]
[]
["Вероятность действия санитарно-технических приборов:"]
[]
["          ",{"$nulls":5},"Р =",null,null,"qhr,u*U",{"$nulls":8},"=",{"$nulls":5},{"$error":"#N/A"},null,null,null,"*",null,0,{"$nulls":5},"=",null,null,{"$error":"#N/A"}]
[{"$nulls":9},"q0*N*3600",{"$nulls":11},{"$error":"#N/A"},null,null,null,"*",null,0,null,null,null,"* 3600"]
[]
["Коэффициент, зависящий от общего числа приборов N и вероятности их действия Р, равен:"]
[]
[]
[{"$nulls":7},"α =",null,null,null,"f(N;P) = ",{"$nulls":6},"f(",null,0,null,null,null,";",{"$error":"#N/A"},{"$nulls":4},") =",null,null,{"$error":"#VALUE!"}]
[]
["Максимальный секундный расход воды:"]
[]
["          ",{"$nulls":7},"q =",null,null,"5*q0tot *α =",{"$nulls":8},"5 *",null,null,{"$error":"#N/A"},null,null,null,"*",{"$error":"#VALUE!"},null,null,null,"=",null,{"$error":"#N/A"},{"$nulls":4},"л/с"]
[]
["Вероятность использования санитарно-технических приборов:"]
[]
["          ",{"$nulls":4},"Рhr =",null,null,null,"3600*P*q0",{"$nulls":8},"=",null,null,"3600 *",{"$nulls":5},{"$error":"#N/A"},{"$nulls":4},"*",null,{"$error":"#N/A"},null,null,"=",null,null,{"$error":"#N/A"}]
[{"$nulls":9},"q0,hr",{"$nulls":15},{"$error":"#N/A"}]
[]
["Коэффициент, зависящий от общего числа приборов N и вероятности их использования Рhr, равен:"]
[]
[]
[{"$nulls":7},"αhr =",null,null,null,"f(N;P) = ",{"$nulls":6},"f(",null,0,null,null,null,";",{"$error":"#N/A"},{"$nulls":4},") =",null,null,{"$error":"#VALUE!"}]
[]
["Максимальный часовой расход воды:"]
["          "]
[null,null,null,"qhr =",null,null,null,"0,005*q0,hrtot,*αhr =",{"$nulls":12},"0,005 *",{"$nulls":5},{"$error":"#N/A"},null,null,"*",null,{"$error":"#VALUE!"},{"$nulls":4},"=",null,{"$error":"#N/A"},{"$nulls":4},"м3/ч"]
[]
["Максимальный суточный расход воды:"]
[]
[{"$nulls":4},"qtotd = qtotu * U =",{"$nulls":12},{"$error":"#N/A"},{"$nulls":4},"*",0,{"$nulls":5},"=",null,{"$error":"#N/A"},{"$nulls":7},"м3/сут"]
[]
[]
[]
[]
[]
[]
[{"$nulls":21},"шифр",{"$nulls":23},"Лист"]
[]
["Изм.",null,null,"Кол.",null,null,"Лмст",null,null,"№док.",null,null,null,"Подпись",{"$nulls":4},"Дата"]
[]
["Расчет потребления горячей воды"]
[]
["Вероятность действия санитарно-технических приборов:"]
[]
["          ",{"$nulls":5},"Р =",null,null,"qhr,u*U",{"$nulls":8},"=",{"$nulls":5},{"$error":"#N/A"},null,null,null,"*",null,0,{"$nulls":5},"=",null,null,{"$error":"#N/A"}]
[{"$nulls":9},"q0*N*3600",{"$nulls":11},{"$error":"#N/A"},null,null,null,"*",null,0,null,null,null,"* 3600"]
[]
["Коэффициент, зависящий от общего числа приборов N и вероятности их действия Р, равен:"]
[]
[]
[{"$nulls":7},"α =",null,null,"f(N;P) = ",{"$nulls":6},"f(",null,0,null,null,null,";",null,{"$error":"#N/A"},{"$nulls":4},") =",null,null,{"$error":"#VALUE!"}]
[]
["Максимальный секундный расход горячей воды:"]
[]
["          ",{"$nulls":9},"q =",null,null,"5*q0*α =",{"$nulls":6},"5 *",null,null,{"$error":"#N/A"},null,null,null,"*",{"$error":"#VALUE!"},null,null,null,"=",null,{"$error":"#N/A"},{"$nulls":4},"л/с"]
[]
["Вероятность использования санитарно-технических приборов:"]
[]
["          ",{"$nulls":4},"Рhr =",null,null,null,"3600*P*q0",{"$nulls":8},"=",null,null,"3600 *",{"$nulls":5},{"$error":"#N/A"},{"$nulls":4},"*",null,{"$error":"#N/A"},null,null,"=",null,null,{"$error":"#N/A"}]
[{"$nulls":9},"q0,hr,",{"$nulls":15},{"$error":"#N/A"}]
[]
["Коэффициент, зависящий от общего числа приборов N и вероятности их использования Рhr, равен:"]
[]
[]
[{"$nulls":7},"αhr =",null,null,null,"f(N;P) = ",{"$nulls":6},"f(",null,0,null,null,null,";",null,{"$error":"#N/A"},{"$nulls":4},") =",null,null,{"$error":"#VALUE!"}]
[]
["Максимальный часовой расход горячей воды:"]
["          "]
[{"$nulls":4},"qhr =",null,null,null,"0,005*q0,hr,*αhr =",{"$nulls":11},"0,005 *",{"$nulls":5},{"$error":"#N/A"},null,null,"*",null,{"$error":"#VALUE!"},{"$nulls":4},"=",null,{"$error":"#N/A"},{"$nulls":4},"м3/ч"]
[]
["Количество тепла на нагрев воды в течение часа макс. потребления:"]
[]
[{"$nulls":9},"Qhrh = 1,16*qhrh*(th - tc)*(1+ Kтп) ="]
[]
[null,{"$error":"#N/A"},{"$nulls":23},{"$error":"#N/A"},{"$nulls":5},"кВт =",{"$nulls":4},{"$error":"#N/A"},{"$nulls":6},"ккал/ч"]
["          "]
["Средний часовой расход горячей воды, м3/час:"]
[]
[{"$nulls":7},"qhT = ",{"$nulls":4},"qhu,i * Ui ",{"$nulls":9},"=",null,null,{"$error":"#N/A"},{"$nulls":7},"=",null,null,{"$error":"#N/A"},null,null,null,"м3/ч"]
[{"$nulls":12},"1000 * T",{"$nulls":12},"1000 *",{"$nulls":4},24]
[]
["Максимальный суточный расход горячей воды:"]
[]
[null,"qhd = qhu * U =",{"$nulls":16},{"$error":"#N/A"},{"$nulls":4},"*",0,{"$nulls":5},"=",null,{"$error":"#N/A"},{"$nulls":7},"м3/сут"]
[]
[{"$nulls":21},"шифр",{"$nulls":23},"Лист"]
[]
["Изм.",null,null,"Кол.",null,null,"Лмст",null,null,"№док.",null,null,null,"Подпись",{"$nulls":4},"Дата"]
[]
["Расчет потребления холодной воды"]
[]
["Вероятность действия санитарно-технических приборов:"]
[]
["          ",{"$nulls":5},"Р =",null,null,"qhr,u*U",{"$nulls":8},"=",{"$nulls":5},{"$error":"#N/A"},null,null,null,"*",null,0,{"$nulls":5},"=",null,null,{"$error":"#N/A"}]
[{"$nulls":9},"q0*N*3600",{"$nulls":11},{"$error":"#N/A"},null,null,null,"*",null,0,null,null,null,"* 3600"]
[]
["Коэффициент, зависящий от общего числа приборов N и вероятности их действия Р, равен:"]
[]
[]
[{"$nulls":7},"α =",null,null,null,"f(N;P) = ",{"$nulls":6},"f(",null,0,null,null,null,";",{"$error":"#N/A"},{"$nulls":4},") =",null,null,{"$error":"#VALUE!"}]
[]
["Максимальный секундный расход воды:"]
[]
["          ",{"$nulls":7},"q =",null,null,"5*q0 *α =",{"$nulls":8},"5 *",null,null,{"$error":"#N/A"},null,null,null,"*",{"$error":"#VALUE!"},null,null,null,"=",null,{"$error":"#N/A"},{"$nulls":4},"л/с"]
[]
["Вероятность использования санитарно-технических приборов:"]
[]
["          ",{"$nulls":4},"Рhr =",null,null,null,"3600*P*q0",{"$nulls":8},"=",null,null,"3600 *",{"$nulls":5},{"$error":"#N/A"},{"$nulls":4},"*",null,{"$error":"#N/A"},null,null,"=",null,null,{"$error":"#N/A"}]
[{"$nulls":9},"q0,hr",{"$nulls":15},{"$error":"#N/A"}]
[]
["Коэффициент, зависящий от общего числа приборов N и вероятности их использования Рhr, равен:"]
[]
[]
[{"$nulls":7},"αhr =",null,null,null,"f(N;P) = ",{"$nulls":6},"f(",null,0,null,null,null,";",{"$error":"#N/A"},{"$nulls":4},") =",null,null,{"$error":"#VALUE!"}]
[]
["Максимальный часовой расход воды:"]
["          "]
[null,null,null,"qhr =",null,null,null,"0,005*q0,hr,*αhr =",{"$nulls":12},"0,005 *",{"$nulls":5},{"$error":"#N/A"},null,null,"*",null,{"$error":"#VALUE!"},{"$nulls":4},"=",null,{"$error":"#N/A"},{"$nulls":4},"м3/ч"]
[]
["Средний часовой расход холодной воды, м3/час:"]
[]
[{"$nulls":7},"qсT = ",{"$nulls":4},"qсu,i * Ui ",{"$nulls":9},"=",null,null,{"$error":"#N/A"},{"$nulls":7},"=",null,null,{"$error":"#N/A"},null,null,null,"м3/ч"]
[{"$nulls":12},"1000 * T",{"$nulls":12},"1000 *",{"$nulls":4},24]
[]
["Максимальный суточный расход холодной воды:"]
[]
[null,null,"qсd = qсu * U =",{"$nulls":16},{"$error":"#N/A"},{"$nulls":4},"*",0,{"$nulls":5},"=",null,{"$error":"#N/A"},{"$nulls":7},"м3/сут"]
[]
[{"$nulls":21},"шифр",{"$nulls":23},"Лист"]
[]
["Изм.",null,null,"Кол.",null,null,"Лмст",null,null,"№док.",null,null,null,"Подпись",{"$nulls":4},"Дата"]

{"sheet":"П7","index":8,"n_rows":178,"n_cols":49,"rows_kept":178,"cut":false,"hidden":true,"merged":[[173,2,173,18],[173,19,173,23],[173,25,173,30],[173,31,173,32],[173,33,173,40],[173,41,173,45],[130,1,130,17],[130,18,130,22],[130,24,130,29],[130,30,130,31],[130,32,130,39],[130,40,130,44],[76,4,76,16],[76,17,76,21],[76,23,76,28],[76,29,76,30],[76,31,76,38],[76,39,76,43],[168,33,169,35],[168,36,169,39],[168,40,169,44],[169,12,169,21],[169,25,169,29],[169,30,169,32],[126,30,126,32],[168,7,169,11],[168,12,168,21],[168,22,169,24],[168,25,168,32],[132,21,134,44],[132,6,132,8],[132,9,132,12],[164,38,164,42],[164,43,164,47],[123,0,123,49],[125,7,126,11],[125,12,125,21],[125,22,126,24],[125,25,125,32],[125,33,126,35],[125,36,126,39],[125,40,126,44],[126,12,126,21],[126,25,126,29],[176,0,176,2],[176,3,176,5],[176,6,176,8],[176,9,176,12],[177,0,177,2],[177,3,177,5],[177,6,177,8],[177,9,177,12],[175,21,177,44],[175,45,175,49],[176,13,176,17],[176,18,176,20],[176,45,177,49],[177,13,177,17],[177,18,177,20],[175,0,175,2],[175,3,175,5],[175,6,175,8],[175,9,175,12],[175,13,175,17],[175,18,175,20],[133,0,133,2],[133,3,133,5],[133,6,133,8],[133,9,133,12],[134,0,134,2],[134,3,134,5],[134,6,134,8],[134,9,134,12],[132,45,132,49],[133,13,133,17],[133,18,133,20],[133,45,134,49],[134,13,134,17],[134,18,134,20],[132,13,132,17],[132,18,132,20],[84,0,84,2],[84,3,84,5],[84,6,84,8],[84,9,84,12],[85,0,85,2],[85,3,85,5],[85,6,85,8],[85,9,85,12],[83,21,85,44],[83,45,83,49],[84,13,84,17],[84,18,84,20],[84,45,85,49],[85,13,85,17],[85,18,85,20],[83,0,83,2],[83,3,83,5],[83,6,83,8],[83,9,83,12],[83,13,83,17],[83,18,83,20],[41,0,41,2],[41,3,41,5],[41,6,41,8],[41,9,41,12],[42,0,42,2],[42,3,42,5],[42,6,42,8],[42,9,42,12],[40,45,40,49],[41,13,41,17],[41,18,41,20],[41,45,42,49],[42,13,42,17],[42,18,42,20],[174,38,174,43],[166,0,166,49],[174,1,174,3],[174,4,174,8],[174,9,174,10],[40,3,40,5],[40,6,40,8],[40,9,40,12],[40,13,40,17],[40,18,40,20],[164,36,164,37],[174,11,174,12],[174,13,174,14],[174,15,174,17],[174,18,174,19],[112,67,112,70],[174,44,174,48],[174,26,174,31],[174,32,174,35],[174,36,174,37],[160,33,160,37],[174,20,174,23],[174,24,174,25],[162,0,162,49],[164,3,164,6],[164,7,164,19],[164,20,164,25],[164,26,164,28],[164,29,164,30],[164,31,164,35],[154,34,154,36],[155,9,155,17],[155,25,155,32],[157,0,158,49],[160,7,160,10],[160,11,160,17],[160,18,160,19],[160,20,160,23],[160,25,160,29],[160,30,160,32],[154,5,155,8],[154,9,154,17],[154,18,155,20],[154,21,154,26],[154,27,154,31],[154,32,154,33],[154,37,155,39],[154,40,155,44],[148,0,148,49],[150,8,150,10],[150,11,150,19],[150,20,150,22],[150,28,150,31],[150,32,150,33],[150,34,150,38],[152,0,152,49],[150,39,150,42],[143,0,144,49],[146,7,146,10],[146,11,146,17],[146,18,146,19],[146,20,146,23],[146,25,146,29],[146,30,146,32],[146,33,146,37],[108,0,109,49],[119,9,119,38],[140,39,141,43],[141,21,141,24],[141,25,141,26],[141,27,141,30],[141,31,141,35],[140,9,140,17],[140,18,141,20],[136,0,136,49],[138,0,138,49],[103,0,103,49],[101,39,101,42],[101,13,101,19],[101,28,101,31],[101,10,101,12],[115,29,115,30],[132,0,132,2],[132,3,132,5],[105,5,106,8],[28,0,28,22],[27,0,27,32],[40,0,40,2],[97,17,97,18],[97,30,97,32],[97,10,97,16],[97,23,97,24],[97,19,97,22],[97,25,97,29],[40,21,42,44],[58,23,58,26],[28,23,28,26],[49,25,49,26],[63,9,63,17],[63,25,63,32],[11,38,14,43],[11,34,18,37],[26,0,26,33],[48,6,49,8],[25,0,25,24],[48,36,49,38],[48,28,48,29],[26,34,26,37],[62,21,62,26],[62,27,62,31],[62,32,62,33],[27,33,27,36],[54,33,54,37],[54,30,54,32],[49,21,49,24],[51,0,52,49],[44,0,44,49],[48,39,49,43],[49,31,49,35],[48,30,48,33],[0,0,0,13],[0,14,0,49],[48,9,48,17],[20,0,22,49],[23,0,23,49],[92,25,92,26],[92,21,92,24],[101,23,101,26],[91,30,91,33],[92,27,92,30],[97,33,97,37],[101,34,101,38],[101,32,101,33],[101,20,101,22],[105,40,106,44],[106,9,106,17],[105,37,106,39],[105,9,105,17],[105,32,105,33],[105,34,105,36],[105,18,106,20],[106,25,106,32],[105,21,105,26],[105,27,105,31],[72,31,72,35],[72,36,72,37],[115,36,115,37],[111,26,111,30],[111,31,111,33],[113,0,113,49],[111,34,111,38],[115,43,115,47],[115,8,115,19],[115,20,115,25],[62,18,63,20],[62,5,63,8],[72,38,72,42],[70,0,70,49],[72,3,72,6],[72,43,72,47],[72,7,72,19],[72,26,72,28],[72,29,72,30],[72,20,72,25],[49,9,49,17],[48,18,49,20],[46,0,46,49],[48,24,48,27],[16,44,18,49],[11,25,18,28],[25,25,25,29],[11,16,18,19],[11,0,18,5],[16,38,18,43],[10,29,10,33],[8,11,9,15],[8,16,9,19],[8,29,9,33],[11,20,18,24],[10,11,10,15],[10,16,10,19],[10,20,10,24],[11,29,18,33],[5,38,6,49],[9,44,10,49],[7,38,8,43],[6,20,7,28],[6,29,7,37],[10,25,10,28],[10,34,10,37],[8,20,9,24],[8,34,9,37],[8,25,9,28],[62,40,63,44],[60,0,60,49],[62,9,62,17],[2,0,2,49],[3,0,3,49],[4,0,4,49],[5,0,10,5],[5,6,10,10],[5,11,5,37],[6,11,7,19],[74,0,74,49],[56,0,56,49],[58,11,58,19],[54,11,54,17],[54,18,54,19],[62,34,62,36],[58,34,58,38],[58,28,58,31],[58,32,58,33],[62,37,63,39],[11,6,18,10],[24,0,24,49],[11,11,18,15],[58,8,58,10],[54,20,54,23],[54,7,54,10],[58,20,58,22],[54,25,54,29],[58,39,58,42],[49,27,49,30],[82,44,82,48],[82,38,82,43],[82,32,82,35],[82,36,82,37],[7,44,8,49],[11,44,14,49],[15,39,15,41],[15,45,15,47],[9,38,10,43],[65,0,66,49],[68,7,68,10],[68,33,68,37],[68,11,68,17],[68,18,68,19],[68,25,68,29],[68,20,68,23],[68,30,68,32],[111,7,111,10],[82,13,82,14],[82,24,82,25],[82,18,82,19],[82,1,82,3],[82,11,82,12],[82,15,82,17],[82,9,82,10],[111,11,111,17],[91,24,91,27],[82,20,82,23],[111,20,111,23],[91,36,92,38],[94,0,95,49],[91,6,92,8],[91,9,91,17],[91,28,91,29],[91,18,92,20],[111,18,111,19],[111,24,111,25],[121,25,121,30],[82,26,82,31],[99,0,99,49],[97,7,97,9],[92,9,92,17],[82,4,82,8],[92,31,92,35],[91,39,92,43],[89,0,89,49],[87,0,87,49],[140,30,140,33],[29,0,29,19],[29,20,29,23],[150,23,150,26],[117,0,117,49],[115,38,115,42],[115,4,115,7],[121,1,121,24],[128,0,128,49],[121,43,121,48],[121,31,121,35],[121,36,121,42],[115,26,115,28],[115,31,115,35],[171,0,171,49],[140,36,141,38],[140,6,141,8],[140,24,140,27],[140,28,140,29],[141,9,141,17]],"flags":["formulas_cached_only"]}
[{"$error":"#N/A"}]
[]
["НОРМА РАСХОДА ВОДЫ ПОТРЕБИТЕЛЯМИ"]
[]
["Согласно СНиП 2.04.01–85 *, приложение 3"]
["Водо-   потре-  битель",{"$nulls":5},"Изме-ритель",{"$nulls":4},"Норма расхода воды, л",{"$nulls":26},"Расход воды прибором, л/с (л/ч)"]
[{"$nulls":11},"в средние сутки",{"$nulls":8},"в сутки наи-большего водо-потребления",{"$nulls":8},"в час наиболь-шего водопо-требления"]
[{"$nulls":38},"общий (холодной и горячей)",{"$nulls":5},"холодной или      горячей"]
[{"$nulls":11},"общая    (в  т. ч. горячей) ",{"$nulls":4},"горя-чей",null,null,null,"общая    (в  т. ч. горячей) ",{"$nulls":4},"горя-чей",null,null,null,"общая    (в  т. ч. горячей) ",{"$nulls":4},"горя-чей"]
[{"$nulls":38},"qtot0    (qtot0,hr)",{"$nulls":5},"qc0, qh0 (qc0,hr, qh0,hr)"]
[{"$nulls":11},"qtotu,m",{"$nulls":4},"qhu,m",null,null,null,"qtotu",{"$nulls":4},"qhu",null,null,null,"qtothr,u",{"$nulls":4},"qhhr,u"]
["Жилые дома квартирного типа с ваннами длиной от 1500 до 1700 мм, оборудованными душами",{"$nulls":5},{"$error":"#N/A"},{"$nulls":4},{"$error":"#N/A"},{"$nulls":4},{"$error":"#N/A"},null,null,null,{"$error":"#N/A"},{"$nulls":4},{"$error":"#N/A"},null,null,null,{"$error":"#N/A"},{"$nulls":4},{"$error":"#N/A"},null,null,null,{"$error":"#N/A"},{"$nulls":5},{"$error":"#N/A"}]
[]
[]
[]
[{"$nulls":38},"(",{"$error":"#N/A"},null,null,")",null,"(",{"$error":"#N/A"},null,null,")"]
[]
[]
[]
[]
["Определение расчетных расходов воды в системах  водоснабжения, канализации и теплоты на нужды горячего водоснабжения (СНиП 2.04.01-85*, раздел 3)"]
[]
[]
["Исходные данные"]
[]
["Количество единиц измерения U =",{"$nulls":24},0]
["Количество приборов, исп. холодную воду Nх = ",{"$nulls":33},0]
["Количество приборов, исп. горячую воду Nг = ",{"$nulls":32},0]
["Общее количество приборов N = ",{"$nulls":22},0]
["",{"$nulls":19},""]
{"$rows_empty":10}
[{"$nulls":21},"шифр",{"$nulls":23},"Лист"]
[]
["Изм.",null,null,"Кол.",null,null,"Лмст",null,null,"№док.",null,null,null,"Подпись",{"$nulls":4},"Дата"]
[]
["Расчет общего водопотребления"]
[]
["Вероятность действия санитарно-технических приборов:"]
[]
["          ",{"$nulls":5},"Р =",null,null,"qhr,u*U",{"$nulls":8},"=",{"$nulls":5},{"$error":"#N/A"},null,null,null,"*",null,0,{"$nulls":5},"=",null,null,{"$error":"#N/A"}]
[{"$nulls":9},"q0*N*3600",{"$nulls":11},{"$error":"#N/A"},null,null,null,"*",null,0,null,null,null,"* 3600"]
[]
["Коэффициент, зависящий от общего числа приборов N и вероятности их действия Р, равен:"]
[]
[]
[{"$nulls":7},"α =",null,null,null,"f(N;P) = ",{"$nulls":6},"f(",null,0,null,null,null,";",{"$error":"#N/A"},{"$nulls":4},") =",null,null,{"$error":"#VALUE!"}]
[]
["Максимальный секундный расход воды:"]
[]
["          ",{"$nulls":7},"q =",null,null,"5*q0tot *α =",{"$nulls":8},"5 *",null,null,{"$error":"#N/A"},null,null,null,"*",{"$error":"#VALUE!"},null,null,null,"=",null,{"$error":"#N/A"},{"$nulls":4},"л/с"]
[]
["Вероятность использования санитарно-технических приборов:"]
[]
["          ",{"$nulls":4},"Рhr =",null,null,null,"3600*P*q0",{"$nulls":8},"=",null,null,"3600 *",{"$nulls":5},{"$error":"#N/A"},{"$nulls":4},"*",null,{"$error":"#N/A"},null,null,"=",null,null,{"$error":"#N/A"}]
[{"$nulls":9},"q0,hr",{"$nulls":15},{"$error":"#N/A"}]
[]
["Коэффициент, зависящий от общего числа приборов N и вероятности их использования Рhr, равен:"]
[]
[]
[{"$nulls":7},"αhr =",null,null,null,"f(N;P) = ",{"$nulls":6},"f(",null,0,null,null,null,";",{"$error":"#N/A"},{"$nulls":4},") =",null,null,{"$error":"#VALUE!"}]
[]
["Максимальный часовой расход воды:"]
["          "]
[null,null,null,"qhr =",null,null,null,"0,005*q0,hrtot,*αhr =",{"$nulls":12},"0,005 *",{"$nulls":5},{"$error":"#N/A"},null,null,"*",null,{"$error":"#VALUE!"},{"$nulls":4},"=",null,{"$error":"#N/A"},{"$nulls":4},"м3/ч"]
[]
["Максимальный суточный расход воды:"]
[]
[{"$nulls":4},"qtotd = qtotu * U =",{"$nulls":12},{"$error":"#N/A"},{"$nulls":4},"*",0,{"$nulls":5},"=",null,{"$error":"#N/A"},{"$nulls":7},"м3/сут"]
[]
[]
[]
[]
[]
[]
[{"$nulls":21},"шифр",{"$nulls":23},"Лист"]
[]
["Изм.",null,null,"Кол.",null,null,"Лмст",null,null,"№док.",null,null,null,"Подпись",{"$nulls":4},"Дата"]
[]
["Расчет потребления горячей воды"]
[]
["Вероятность действия санитарно-технических приборов:"]
[]
["          ",{"$nulls":5},"Р =",null,null,"qhr,u*U",{"$nulls":8},"=",{"$nulls":5},{"$error":"#N/A"},null,null,null,"*",null,0,{"$nulls":5},"=",null,null,{"$error":"#N/A"}]
[{"$nulls":9},"q0*N*3600",{"$nulls":11},{"$error":"#N/A"},null,null,null,"*",null,0,null,null,null,"* 3600"]
[]
["Коэффициент, зависящий от общего числа приборов N и вероятности их действия Р, равен:"]
[]
[]
[{"$nulls":7},"α =",null,null,"f(N;P) = ",{"$nulls":6},"f(",null,0,null,null,null,";",null,{"$error":"#N/A"},{"$nulls":4},") =",null,null,{"$error":"#VALUE!"}]
[]
["Максимальный секундный расход горячей воды:"]
[]
["          ",{"$nulls":9},"q =",null,null,"5*q0*α =",{"$nulls":6},"5 *",null,null,{"$error":"#N/A"},null,null,null,"*",{"$error":"#VALUE!"},null,null,null,"=",null,{"$error":"#N/A"},{"$nulls":4},"л/с"]
[]
["Вероятность использования санитарно-технических приборов:"]
[]
["          ",{"$nulls":4},"Рhr =",null,null,null,"3600*P*q0",{"$nulls":8},"=",null,null,"3600 *",{"$nulls":5},{"$error":"#N/A"},{"$nulls":4},"*",null,{"$error":"#N/A"},null,null,"=",null,null,{"$error":"#N/A"}]
[{"$nulls":9},"q0,hr,",{"$nulls":15},{"$error":"#N/A"}]
[]
["Коэффициент, зависящий от общего числа приборов N и вероятности их использования Рhr, равен:"]
[]
[]
[{"$nulls":7},"αhr =",null,null,null,"f(N;P) = ",{"$nulls":6},"f(",null,0,null,null,null,";",null,{"$error":"#N/A"},{"$nulls":4},") =",null,null,{"$error":"#VALUE!"}]
[]
["Максимальный часовой расход горячей воды:"]
["          "]
[{"$nulls":4},"qhr =",null,null,null,"0,005*q0,hr,*αhr =",{"$nulls":11},"0,005 *",{"$nulls":5},{"$error":"#N/A"},null,null,"*",null,{"$error":"#VALUE!"},{"$nulls":4},"=",null,{"$error":"#N/A"},{"$nulls":4},"м3/ч"]
[]
["Количество тепла на нагрев воды в течение часа макс. потребления:"]
[]
[{"$nulls":9},"Qhrh = 1,16*qhrh*(th - tc)*(1+ Kтп) ="]
[]
[null,{"$error":"#N/A"},{"$nulls":23},{"$error":"#N/A"},{"$nulls":5},"кВт =",{"$nulls":4},{"$error":"#N/A"},{"$nulls":6},"ккал/ч"]
["          "]
["Средний часовой расход горячей воды, м3/час:"]
[]
[{"$nulls":7},"qhT = ",{"$nulls":4},"qhu,i * Ui ",{"$nulls":9},"=",null,null,{"$error":"#N/A"},{"$nulls":7},"=",null,null,{"$error":"#N/A"},null,null,null,"м3/ч"]
[{"$nulls":12},"1000 * T",{"$nulls":12},"1000 *",{"$nulls":4},24]
[]
["Максимальный суточный расход горячей воды:"]
[]
[null,"qhd = qhu * U =",{"$nulls":16},{"$error":"#N/A"},{"$nulls":4},"*",0,{"$nulls":5},"=",null,{"$error":"#N/A"},{"$nulls":7},"м3/сут"]
[]
[{"$nulls":21},"шифр",{"$nulls":23},"Лист"]
[]
["Изм.",null,null,"Кол.",null,null,"Лмст",null,null,"№док.",null,null,null,"Подпись",{"$nulls":4},"Дата"]
[]
["Расчет потребления холодной воды"]
[]
["Вероятность действия санитарно-технических приборов:"]
[]
["          ",{"$nulls":5},"Р =",null,null,"qhr,u*U",{"$nulls":8},"=",{"$nulls":5},{"$error":"#N/A"},null,null,null,"*",null,0,{"$nulls":5},"=",null,null,{"$error":"#N/A"}]
[{"$nulls":9},"q0*N*3600",{"$nulls":11},{"$error":"#N/A"},null,null,null,"*",null,0,null,null,null,"* 3600"]
[]
["Коэффициент, зависящий от общего числа приборов N и вероятности их действия Р, равен:"]
[]
[]
[{"$nulls":7},"α =",null,null,null,"f(N;P) = ",{"$nulls":6},"f(",null,0,null,null,null,";",{"$error":"#N/A"},{"$nulls":4},") =",null,null,{"$error":"#VALUE!"}]
[]
["Максимальный секундный расход воды:"]
[]
["          ",{"$nulls":7},"q =",null,null,"5*q0 *α =",{"$nulls":8},"5 *",null,null,{"$error":"#N/A"},null,null,null,"*",{"$error":"#VALUE!"},null,null,null,"=",null,{"$error":"#N/A"},{"$nulls":4},"л/с"]
[]
["Вероятность использования санитарно-технических приборов:"]
[]
["          ",{"$nulls":4},"Рhr =",null,null,null,"3600*P*q0",{"$nulls":8},"=",null,null,"3600 *",{"$nulls":5},{"$error":"#N/A"},{"$nulls":4},"*",null,{"$error":"#N/A"},null,null,"=",null,null,{"$error":"#N/A"}]
[{"$nulls":9},"q0,hr",{"$nulls":15},{"$error":"#N/A"}]
[]
["Коэффициент, зависящий от общего числа приборов N и вероятности их использования Рhr, равен:"]
[]
[]
[{"$nulls":7},"αhr =",null,null,null,"f(N;P) = ",{"$nulls":6},"f(",null,0,null,null,null,";",{"$error":"#N/A"},{"$nulls":4},") =",null,null,{"$error":"#VALUE!"}]
[]
["Максимальный часовой расход воды:"]
["          "]
[null,null,null,"qhr =",null,null,null,"0,005*q0,hr,*αhr =",{"$nulls":12},"0,005 *",{"$nulls":5},{"$error":"#N/A"},null,null,"*",null,{"$error":"#VALUE!"},{"$nulls":4},"=",null,{"$error":"#N/A"},{"$nulls":4},"м3/ч"]
[]
["Средний часовой расход холодной воды, м3/час:"]
[]
[{"$nulls":7},"qсT = ",{"$nulls":4},"qсu,i * Ui ",{"$nulls":9},"=",null,null,{"$error":"#N/A"},{"$nulls":7},"=",null,null,{"$error":"#N/A"},null,null,null,"м3/ч"]
[{"$nulls":12},"1000 * T",{"$nulls":12},"1000 *",{"$nulls":4},24]
[]
["Максимальный суточный расход холодной воды:"]
[]
[null,null,"qсd = qсu * U =",{"$nulls":16},{"$error":"#N/A"},{"$nulls":4},"*",0,{"$nulls":5},"=",null,{"$error":"#N/A"},{"$nulls":7},"м3/сут"]
[]
[{"$nulls":21},"шифр",{"$nulls":23},"Лист"]
[]
["Изм.",null,null,"Кол.",null,null,"Лмст",null,null,"№док.",null,null,null,"Подпись",{"$nulls":4},"Дата"]

{"sheet":"П8","index":9,"n_rows":178,"n_cols":49,"rows_kept":178,"cut":false,"hidden":true,"merged":[[168,7,169,11],[168,12,168,21],[168,22,169,24],[168,25,168,32],[132,13,132,17],[132,18,132,20],[132,21,134,44],[150,23,150,26],[140,36,141,38],[168,33,169,35],[140,18,141,20],[140,24,140,27],[140,28,140,29],[125,22,126,24],[125,25,125,32],[146,20,146,23],[146,25,146,29],[128,0,128,49],[130,24,130,29],[125,33,126,35],[125,36,126,39],[125,40,126,44],[126,12,126,21],[126,25,126,29],[126,30,126,32],[176,0,176,2],[176,3,176,5],[176,6,176,8],[176,9,176,12],[133,0,133,2],[177,9,177,12],[175,21,177,44],[175,45,175,49],[176,13,176,17],[176,18,176,20],[176,45,177,49],[177,13,177,17],[177,18,177,20],[175,0,175,2],[175,3,175,5],[175,6,175,8],[175,9,175,12],[175,13,175,17],[175,18,175,20],[177,0,177,2],[177,3,177,5],[177,6,177,8],[133,3,133,5],[133,6,133,8],[133,9,133,12],[134,0,134,2],[134,3,134,5],[134,6,134,8],[134,9,134,12],[132,0,132,2],[132,3,132,5],[132,6,132,8],[132,9,132,12],[132,45,132,49],[133,13,133,17],[133,18,133,20],[133,45,134,49],[134,13,134,17],[134,18,134,20],[84,0,84,2],[84,3,84,5],[84,6,84,8],[84,9,84,12],[85,0,85,2],[85,3,85,5],[85,6,85,8],[85,9,85,12],[83,21,85,44],[83,45,83,49],[84,13,84,17],[84,18,84,20],[84,45,85,49],[85,13,85,17],[85,18,85,20],[83,0,83,2],[83,3,83,5],[83,6,83,8],[83,9,83,12],[83,13,83,17],[83,18,83,20],[41,0,41,2],[41,3,41,5],[41,6,41,8],[41,9,41,12],[42,0,42,2],[42,3,42,5],[42,6,42,8],[42,9,42,12],[40,21,42,44],[40,45,40,49],[41,13,41,17],[41,18,41,20],[41,45,42,49],[42,13,42,17],[42,18,42,20],[40,0,40,2],[40,3,40,5],[40,6,40,8],[40,9,40,12],[40,13,40,17],[40,18,40,20],[117,0,117,49],[115,38,115,42],[115,4,115,7],[121,1,121,24],[121,43,121,48],[121,25,121,30],[121,31,121,35],[121,36,121,42],[115,26,115,28],[115,31,115,35],[82,26,82,31],[99,0,99,49],[97,7,97,9],[92,9,92,17],[82,4,82,8],[92,31,92,35],[91,39,92,43],[92,27,92,30],[97,33,97,37],[82,36,82,37],[111,20,111,23],[91,36,92,38],[94,0,95,49],[91,6,92,8],[91,9,91,17],[91,28,91,29],[91,18,92,20],[111,18,111,19],[111,24,111,25],[111,7,111,10],[89,0,89,49],[68,7,68,10],[68,33,68,37],[68,11,68,17],[68,18,68,19],[68,25,68,29],[68,20,68,23],[68,30,68,32],[87,0,87,49],[82,20,82,23],[82,13,82,14],[82,24,82,25],[82,18,82,19],[82,1,82,3],[82,11,82,12],[82,15,82,17],[82,9,82,10],[82,44,82,48],[7,44,8,49],[11,44,14,49],[15,39,15,41],[15,45,15,47],[82,38,82,43],[65,0,66,49],[11,6,18,10],[24,0,24,49],[11,11,18,15],[82,32,82,35],[58,8,58,10],[54,20,54,23],[54,7,54,10],[58,20,58,22],[54,25,54,29],[74,0,74,49],[56,0,56,49],[58,11,58,19],[54,11,54,17],[54,18,54,19],[62,34,62,36],[58,34,58,38],[58,28,58,31],[58,32,58,33],[62,37,63,39],[58,39,58,42],[62,40,63,44],[60,0,60,49],[62,9,62,17],[2,0,2,49],[3,0,3,49],[4,0,4,49],[5,0,10,5],[5,6,10,10],[5,11,5,37],[6,11,7,19],[5,38,6,49],[9,44,10,49],[7,38,8,43],[6,20,7,28],[6,29,7,37],[10,25,10,28],[10,34,10,37],[8,20,9,24],[8,34,9,37],[8,25,9,28],[11,16,18,19],[11,20,18,24],[10,11,10,15],[10,16,10,19],[10,20,10,24],[9,38,10,43],[10,29,10,33],[8,11,9,15],[8,16,9,19],[8,29,9,33],[72,20,72,25],[11,29,18,33],[49,27,49,30],[49,9,49,17],[48,18,49,20],[46,0,46,49],[48,24,48,27],[16,44,18,49],[11,25,18,28],[25,25,25,29],[115,20,115,25],[62,18,63,20],[62,5,63,8],[72,38,72,42],[70,0,70,49],[72,3,72,6],[72,43,72,47],[72,7,72,19],[72,26,72,28],[72,29,72,30],[105,21,105,26],[72,31,72,35],[72,36,72,37],[115,36,115,37],[111,26,111,30],[111,31,111,33],[113,0,113,49],[111,34,111,38],[115,43,115,47],[115,8,115,19],[91,30,91,33],[111,11,111,17],[105,40,106,44],[106,9,106,17],[105,37,106,39],[105,9,105,17],[105,32,105,33],[105,34,105,36],[105,18,106,20],[106,25,106,32],[51,0,52,49],[44,0,44,49],[48,39,49,43],[49,31,49,35],[48,30,48,33],[105,27,105,31],[91,24,91,27],[92,25,92,26],[92,21,92,24],[101,23,101,26],[0,0,0,13],[0,14,0,49],[48,9,48,17],[20,0,22,49],[23,0,23,49],[11,0,18,5],[16,38,18,43],[48,36,49,38],[48,28,48,29],[26,34,26,37],[62,21,62,26],[62,27,62,31],[62,32,62,33],[27,33,27,36],[54,33,54,37],[54,30,54,32],[49,21,49,24],[58,23,58,26],[28,23,28,26],[49,25,49,26],[63,9,63,17],[63,25,63,32],[11,38,14,43],[11,34,18,37],[26,0,26,33],[48,6,49,8],[25,0,25,24],[28,0,28,22],[27,0,27,32],[29,0,29,19],[97,17,97,18],[97,30,97,32],[97,10,97,16],[97,23,97,24],[97,19,97,22],[97,25,97,29],[101,34,101,38],[101,32,101,33],[101,20,101,22],[138,0,138,49],[103,0,103,49],[101,39,101,42],[101,13,101,19],[101,28,101,31],[101,10,101,12],[115,29,115,30],[119,9,119,38],[140,39,141,43],[141,21,141,24],[141,25,141,26],[141,27,141,30],[141,31,141,35],[140,9,140,17],[123,0,123,49],[125,7,126,11],[125,12,125,21],[141,9,141,17],[140,6,141,8],[150,34,150,38],[140,30,140,33],[136,0,136,49],[150,39,150,42],[143,0,144,49],[146,7,146,10],[146,11,146,17],[146,18,146,19],[146,33,146,37],[154,37,155,39],[154,40,155,44],[148,0,148,49],[150,8,150,10],[150,11,150,19],[150,20,150,22],[150,28,150,31],[150,32,150,33],[146,30,146,32],[152,0,152,49],[154,5,155,8],[154,9,154,17],[154,18,155,20],[154,21,154,26],[154,27,154,31],[154,32,154,33],[154,34,154,36],[155,9,155,17],[155,25,155,32],[169,25,169,29],[164,36,164,37],[164,38,164,42],[164,43,164,47],[157,0,158,49],[160,7,160,10],[160,11,160,17],[160,18,160,19],[160,20,160,23],[160,33,160,37],[174,20,174,23],[174,24,174,25],[169,30,169,32],[173,2,173,18],[162,0,162,49],[164,3,164,6],[164,7,164,19],[164,20,164,25],[164,26,164,28],[168,36,169,39],[174,1,174,3],[171,0,171,49],[164,29,164,30],[164,31,164,35],[174,4,174,8],[174,9,174,10],[174,11,174,12],[174,13,174,14],[174,15,174,17],[174,18,174,19],[29,20,29,23],[112,67,112,70],[174,44,174,48],[174,26,174,31],[174,32,174,35],[174,36,174,37],[174,38,174,43],[173,19,173,23],[173,25,173,30],[160,25,160,29],[173,31,173,32],[173,33,173,40],[173,41,173,45],[130,1,130,17],[130,18,130,22],[105,5,106,8],[108,0,109,49],[160,30,160,32],[168,40,169,44],[169,12,169,21],[130,30,130,31],[130,32,130,39],[130,40,130,44],[166,0,166,49],[76,17,76,21],[76,23,76,28],[76,29,76,30],[76,31,76,38],[76,39,76,43],[76,4,76,16]],"flags":["formulas_cached_only"]}
[{"$error":"#N/A"}]
[]
["НОРМА РАСХОДА ВОДЫ ПОТРЕБИТЕЛЯМИ"]
[]
["Согласно СНиП 2.04.01–85 *, приложение 3"]
["Водо-   потре-  битель",{"$nulls":5},"Изме-ритель",{"$nulls":4},"Норма расхода воды, л",{"$nulls":26},"Расход воды прибором, л/с (л/ч)"]
[{"$nulls":11},"в средние сутки",{"$nulls":8},"в сутки наи-большего водо-потребления",{"$nulls":8},"в час наиболь-шего водопо-требления"]
[{"$nulls":38},"общий (холодной и горячей)",{"$nulls":5},"холодной или      горячей"]
[{"$nulls":11},"общая    (в  т. ч. горячей) ",{"$nulls":4},"горя-чей",null,null,null,"общая    (в  т. ч. горячей) ",{"$nulls":4},"горя-чей",null,null,null,"общая    (в  т. ч. горячей) ",{"$nulls":4},"горя-чей"]
[{"$nulls":38},"qtot0    (qtot0,hr)",{"$nulls":5},"qc0, qh0 (qc0,hr, qh0,hr)"]
[{"$nulls":11},"qtotu,m",{"$nulls":4},"qhu,m",null,null,null,"qtotu",{"$nulls":4},"qhu",null,null,null,"qtothr,u",{"$nulls":4},"qhhr,u"]
["Жилые дома квартирного типа с ваннами длиной от 1500 до 1700 мм, оборудованными душами",{"$nulls":5},{"$error":"#N/A"},{"$nulls":4},{"$error":"#N/A"},{"$nulls":4},{"$error":"#N/A"},null,null,null,{"$error":"#N/A"},{"$nulls":4},{"$error":"#N/A"},null,null,null,{"$error":"#N/A"},{"$nulls":4},{"$error":"#N/A"},null,null,null,{"$error":"#N/A"},{"$nulls":5},{"$error":"#N/A"}]
[]
[]
[]
[{"$nulls":38},"(",{"$error":"#N/A"},null,null,")",null,"(",{"$error":"#N/A"},null,null,")"]
[]
[]
[]
[]
["Определение расчетных расходов воды в системах  водоснабжения, канализации и теплоты на нужды горячего водоснабжения (СНиП 2.04.01-85*, раздел 3)"]
[]
[]
["Исходные данные"]
[]
["Количество единиц измерения U =",{"$nulls":24},0]
["Количество приборов, исп. холодную воду Nх = ",{"$nulls":33},0]
["Количество приборов, исп. горячую воду Nг = ",{"$nulls":32},0]
["Общее количество приборов N = ",{"$nulls":22},0]
["",{"$nulls":19},""]
{"$rows_empty":10}
[{"$nulls":21},"шифр",{"$nulls":23},"Лист"]
[]
["Изм.",null,null,"Кол.",null,null,"Лмст",null,null,"№док.",null,null,null,"Подпись",{"$nulls":4},"Дата"]
[]
["Расчет общего водопотребления"]
[]
["Вероятность действия санитарно-технических приборов:"]
[]
["          ",{"$nulls":5},"Р =",null,null,"qhr,u*U",{"$nulls":8},"=",{"$nulls":5},{"$error":"#N/A"},null,null,null,"*",null,0,{"$nulls":5},"=",null,null,{"$error":"#N/A"}]
[{"$nulls":9},"q0*N*3600",{"$nulls":11},{"$error":"#N/A"},null,null,null,"*",null,0,null,null,null,"* 3600"]
[]
["Коэффициент, зависящий от общего числа приборов N и вероятности их действия Р, равен:"]
[]
[]
[{"$nulls":7},"α =",null,null,null,"f(N;P) = ",{"$nulls":6},"f(",null,0,null,null,null,";",{"$error":"#N/A"},{"$nulls":4},") =",null,null,{"$error":"#VALUE!"}]
[]
["Максимальный секундный расход воды:"]
[]
["          ",{"$nulls":7},"q =",null,null,"5*q0tot *α =",{"$nulls":8},"5 *",null,null,{"$error":"#N/A"},null,null,null,"*",{"$error":"#VALUE!"},null,null,null,"=",null,{"$error":"#N/A"},{"$nulls":4},"л/с"]
[]
["Вероятность использования санитарно-технических приборов:"]
[]
["          ",{"$nulls":4},"Рhr =",null,null,null,"3600*P*q0",{"$nulls":8},"=",null,null,"3600 *",{"$nulls":5},{"$error":"#N/A"},{"$nulls":4},"*",null,{"$error":"#N/A"},null,null,"=",null,null,{"$error":"#N/A"}]
[{"$nulls":9},"q0,hr",{"$nulls":15},{"$error":"#N/A"}]
[]
["Коэффициент, зависящий от общего числа приборов N и вероятности их использования Рhr, равен:"]
[]
[]
[{"$nulls":7},"αhr =",null,null,null,"f(N;P) = ",{"$nulls":6},"f(",null,0,null,null,null,";",{"$error":"#N/A"},{"$nulls":4},") =",null,null,{"$error":"#VALUE!"}]
[]
["Максимальный часовой расход воды:"]
["          "]
[null,null,null,"qhr =",null,null,null,"0,005*q0,hrtot,*αhr =",{"$nulls":12},"0,005 *",{"$nulls":5},{"$error":"#N/A"},null,null,"*",null,{"$error":"#VALUE!"},{"$nulls":4},"=",null,{"$error":"#N/A"},{"$nulls":4},"м3/ч"]
[]
["Максимальный суточный расход воды:"]
[]
[{"$nulls":4},"qtotd = qtotu * U =",{"$nulls":12},{"$error":"#N/A"},{"$nulls":4},"*",0,{"$nulls":5},"=",null,{"$error":"#N/A"},{"$nulls":7},"м3/сут"]
[]
[]
[]
[]
[]
[]
[{"$nulls":21},"шифр",{"$nulls":23},"Лист"]
[]
["Изм.",null,null,"Кол.",null,null,"Лмст",null,null,"№док.",null,null,null,"Подпись",{"$nulls":4},"Дата"]
[]
["Расчет потребления горячей воды"]
[]
["Вероятность действия санитарно-технических приборов:"]
[]
["          ",{"$nulls":5},"Р =",null,null,"qhr,u*U",{"$nulls":8},"=",{"$nulls":5},{"$error":"#N/A"},null,null,null,"*",null,0,{"$nulls":5},"=",null,null,{"$error":"#N/A"}]
[{"$nulls":9},"q0*N*3600",{"$nulls":11},{"$error":"#N/A"},null,null,null,"*",null,0,null,null,null,"* 3600"]
[]
["Коэффициент, зависящий от общего числа приборов N и вероятности их действия Р, равен:"]
[]
[]
[{"$nulls":7},"α =",null,null,"f(N;P) = ",{"$nulls":6},"f(",null,0,null,null,null,";",null,{"$error":"#N/A"},{"$nulls":4},") =",null,null,{"$error":"#VALUE!"}]
[]
["Максимальный секундный расход горячей воды:"]
[]
["          ",{"$nulls":9},"q =",null,null,"5*q0*α =",{"$nulls":6},"5 *",null,null,{"$error":"#N/A"},null,null,null,"*",{"$error":"#VALUE!"},null,null,null,"=",null,{"$error":"#N/A"},{"$nulls":4},"л/с"]
[]
["Вероятность использования санитарно-технических приборов:"]
[]
["          ",{"$nulls":4},"Рhr =",null,null,null,"3600*P*q0",{"$nulls":8},"=",null,null,"3600 *",{"$nulls":5},{"$error":"#N/A"},{"$nulls":4},"*",null,{"$error":"#N/A"},null,null,"=",null,null,{"$error":"#N/A"}]
[{"$nulls":9},"q0,hr,",{"$nulls":15},{"$error":"#N/A"}]
[]
["Коэффициент, зависящий от общего числа приборов N и вероятности их использования Рhr, равен:"]
[]
[]
[{"$nulls":7},"αhr =",null,null,null,"f(N;P) = ",{"$nulls":6},"f(",null,0,null,null,null,";",null,{"$error":"#N/A"},{"$nulls":4},") =",null,null,{"$error":"#VALUE!"}]
[]
["Максимальный часовой расход горячей воды:"]
["          "]
[{"$nulls":4},"qhr =",null,null,null,"0,005*q0,hr,*αhr =",{"$nulls":11},"0,005 *",{"$nulls":5},{"$error":"#N/A"},null,null,"*",null,{"$error":"#VALUE!"},{"$nulls":4},"=",null,{"$error":"#N/A"},{"$nulls":4},"м3/ч"]
[]
["Количество тепла на нагрев воды в течение часа макс. потребления:"]
[]
[{"$nulls":9},"Qhrh = 1,16*qhrh*(th - tc)*(1+ Kтп) ="]
[]
[null,{"$error":"#N/A"},{"$nulls":23},{"$error":"#N/A"},{"$nulls":5},"кВт =",{"$nulls":4},{"$error":"#N/A"},{"$nulls":6},"ккал/ч"]
["          "]
["Средний часовой расход горячей воды, м3/час:"]
[]
[{"$nulls":7},"qhT = ",{"$nulls":4},"qhu,i * Ui ",{"$nulls":9},"=",null,null,{"$error":"#N/A"},{"$nulls":7},"=",null,null,{"$error":"#N/A"},null,null,null,"м3/ч"]
[{"$nulls":12},"1000 * T",{"$nulls":12},"1000 *",{"$nulls":4},24]
[]
["Максимальный суточный расход горячей воды:"]
[]
[null,"qhd = qhu * U =",{"$nulls":16},{"$error":"#N/A"},{"$nulls":4},"*",0,{"$nulls":5},"=",null,{"$error":"#N/A"},{"$nulls":7},"м3/сут"]
[]
[{"$nulls":21},"шифр",{"$nulls":23},"Лист"]
[]
["Изм.",null,null,"Кол.",null,null,"Лмст",null,null,"№док.",null,null,null,"Подпись",{"$nulls":4},"Дата"]
[]
["Расчет потребления холодной воды"]
[]
["Вероятность действия санитарно-технических приборов:"]
[]
["          ",{"$nulls":5},"Р =",null,null,"qhr,u*U",{"$nulls":8},"=",{"$nulls":5},{"$error":"#N/A"},null,null,null,"*",null,0,{"$nulls":5},"=",null,null,{"$error":"#N/A"}]
[{"$nulls":9},"q0*N*3600",{"$nulls":11},{"$error":"#N/A"},null,null,null,"*",null,0,null,null,null,"* 3600"]
[]
["Коэффициент, зависящий от общего числа приборов N и вероятности их действия Р, равен:"]
[]
[]
[{"$nulls":7},"α =",null,null,null,"f(N;P) = ",{"$nulls":6},"f(",null,0,null,null,null,";",{"$error":"#N/A"},{"$nulls":4},") =",null,null,{"$error":"#VALUE!"}]
[]
["Максимальный секундный расход воды:"]
[]
["          ",{"$nulls":7},"q =",null,null,"5*q0 *α =",{"$nulls":8},"5 *",null,null,{"$error":"#N/A"},null,null,null,"*",{"$error":"#VALUE!"},null,null,null,"=",null,{"$error":"#N/A"},{"$nulls":4},"л/с"]
[]
["Вероятность использования санитарно-технических приборов:"]
[]
["          ",{"$nulls":4},"Рhr =",null,null,null,"3600*P*q0",{"$nulls":8},"=",null,null,"3600 *",{"$nulls":5},{"$error":"#N/A"},{"$nulls":4},"*",null,{"$error":"#N/A"},null,null,"=",null,null,{"$error":"#N/A"}]
[{"$nulls":9},"q0,hr",{"$nulls":15},{"$error":"#N/A"}]
[]
["Коэффициент, зависящий от общего числа приборов N и вероятности их использования Рhr, равен:"]
[]
[]
[{"$nulls":7},"αhr =",null,null,null,"f(N;P) = ",{"$nulls":6},"f(",null,0,null,null,null,";",{"$error":"#N/A"},{"$nulls":4},") =",null,null,{"$error":"#VALUE!"}]
[]
["Максимальный часовой расход воды:"]
["          "]
[null,null,null,"qhr =",null,null,null,"0,005*q0,hr,*αhr =",{"$nulls":12},"0,005 *",{"$nulls":5},{"$error":"#N/A"},null,null,"*",null,{"$error":"#VALUE!"},{"$nulls":4},"=",null,{"$error":"#N/A"},{"$nulls":4},"м3/ч"]
[]
["Средний часовой расход холодной воды, м3/час:"]
[]
[{"$nulls":7},"qсT = ",{"$nulls":4},"qсu,i * Ui ",{"$nulls":9},"=",null,null,{"$error":"#N/A"},{"$nulls":7},"=",null,null,{"$error":"#N/A"},null,null,null,"м3/ч"]
[{"$nulls":12},"1000 * T",{"$nulls":12},"1000 *",{"$nulls":4},24]
[]
["Максимальный суточный расход холодной воды:"]
[]
[null,null,"qсd = qсu * U =",{"$nulls":16},{"$error":"#N/A"},{"$nulls":4},"*",0,{"$nulls":5},"=",null,{"$error":"#N/A"},{"$nulls":7},"м3/сут"]
[]
[{"$nulls":21},"шифр",{"$nulls":23},"Лист"]
[]
["Изм.",null,null,"Кол.",null,null,"Лмст",null,null,"№док.",null,null,null,"Подпись",{"$nulls":4},"Дата"]

{"sheet":"П9","index":10,"n_rows":178,"n_cols":49,"rows_kept":178,"cut":false,"hidden":true,"merged":[[173,2,173,18],[173,19,173,23],[173,25,173,30],[173,31,173,32],[173,33,173,40],[173,41,173,45],[130,1,130,17],[130,18,130,22],[130,24,130,29],[130,30,130,31],[130,32,130,39],[130,40,130,44],[76,4,76,16],[76,17,76,21],[76,23,76,28],[76,29,76,30],[76,31,76,38],[76,39,76,43],[168,33,169,35],[168,36,169,39],[168,40,169,44],[169,12,169,21],[169,25,169,29],[169,30,169,32],[126,30,126,32],[168,7,169,11],[168,12,168,21],[168,22,169,24],[168,25,168,32],[132,21,134,44],[132,6,132,8],[132,9,132,12],[164,38,164,42],[164,43,164,47],[123,0,123,49],[125,7,126,11],[125,12,125,21],[125,22,126,24],[125,25,125,32],[125,33,126,35],[125,36,126,39],[125,40,126,44],[126,12,126,21],[126,25,126,29],[176,0,176,2],[176,3,176,5],[176,6,176,8],[176,9,176,12],[177,0,177,2],[177,3,177,5],[177,6,177,8],[177,9,177,12],[175,21,177,44],[175,45,175,49],[176,13,176,17],[176,18,176,20],[176,45,177,49],[177,13,177,17],[177,18,177,20],[175,0,175,2],[175,3,175,5],[175,6,175,8],[175,9,175,12],[175,13,175,17],[175,18,175,20],[133,0,133,2],[133,3,133,5],[133,6,133,8],[133,9,133,12],[134,0,134,2],[134,3,134,5],[134,6,134,8],[134,9,134,12],[132,45,132,49],[133,13,133,17],[133,18,133,20],[133,45,134,49],[134,13,134,17],[134,18,134,20],[132,13,132,17],[132,18,132,20],[84,0,84,2],[84,3,84,5],[84,6,84,8],[84,9,84,12],[85,0,85,2],[85,3,85,5],[85,6,85,8],[85,9,85,12],[83,21,85,44],[83,45,83,49],[84,13,84,17],[84,18,84,20],[84,45,85,49],[85,13,85,17],[85,18,85,20],[83,0,83,2],[83,3,83,5],[83,6,83,8],[83,9,83,12],[83,13,83,17],[83,18,83,20],[41,0,41,2],[41,3,41,5],[41,6,41,8],[41,9,41,12],[42,0,42,2],[42,3,42,5],[42,6,42,8],[42,9,42,12],[40,45,40,49],[41,13,41,17],[41,18,41,20],[41,45,42,49],[42,13,42,17],[42,18,42,20],[174,38,174,43],[166,0,166,49],[174,1,174,3],[174,4,174,8],[174,9,174,10],[40,3,40,5],[40,6,40,8],[40,9,40,12],[40,13,40,17],[40,18,40,20],[164,36,164,37],[174,11,174,12],[174,13,174,14],[174,15,174,17],[174,18,174,19],[112,67,112,70],[174,44,174,48],[174,26,174,31],[174,32,174,35],[174,36,174,37],[160,33,160,37],[174,20,174,23],[174,24,174,25],[162,0,162,49],[164,3,164,6],[164,7,164,19],[164,20,164,25],[164,26,164,28],[164,29,164,30],[164,31,164,35],[154,34,154,36],[155,9,155,17],[155,25,155,32],[157,0,158,49],[160,7,160,10],[160,11,160,17],[160,18,160,19],[160,20,160,23],[160,25,160,29],[160,30,160,32],[154,5,155,8],[154,9,154,17],[154,18,155,20],[154,21,154,26],[154,27,154,31],[154,32,154,33],[154,37,155,39],[154,40,155,44],[148,0,148,49],[150,8,150,10],[150,11,150,19],[150,20,150,22],[150,28,150,31],[150,32,150,33],[150,34,150,38],[152,0,152,49],[150,39,150,42],[143,0,144,49],[146,7,146,10],[146,11,146,17],[146,18,146,19],[146,20,146,23],[146,25,146,29],[146,30,146,32],[146,33,146,37],[108,0,109,49],[119,9,119,38],[140,39,141,43],[141,21,141,24],[141,25,141,26],[141,27,141,30],[141,31,141,35],[140,9,140,17],[140,18,141,20],[136,0,136,49],[138,0,138,49],[103,0,103,49],[101,39,101,42],[101,13,101,19],[101,28,101,31],[101,10,101,12],[115,29,115,30],[132,0,132,2],[132,3,132,5],[105,5,106,8],[28,0,28,22],[27,0,27,32],[40,0,40,2],[97,17,97,18],[97,30,97,32],[97,10,97,16],[97,23,97,24],[97,19,97,22],[97,25,97,29],[40,21,42,44],[58,23,58,26],[28,23,28,26],[49,25,49,26],[63,9,63,17],[63,25,63,32],[11,38,14,43],[11,34,18,37],[26,0,26,33],[48,6,49,8],[25,0,25,24],[48,36,49,38],[48,28,48,29],[26,34,26,37],[62,21,62,26],[62,27,62,31],[62,32,62,33],[27,33,27,36],[54,33,54,37],[54,30,54,32],[49,21,49,24],[51,0,52,49],[44,0,44,49],[48,39,49,43],[49,31,49,35],[48,30,48,33],[0,0,0,13],[0,14,0,49],[48,9,48,17],[20,0,22,49],[23,0,23,49],[92,25,92,26],[92,21,92,24],[101,23,101,26],[91,30,91,33],[92,27,92,30],[97,33,97,37],[101,34,101,38],[101,32,101,33],[101,20,101,22],[105,40,106,44],[106,9,106,17],[105,37,106,39],[105,9,105,17],[105,32,105,33],[105,34,105,36],[105,18,106,20],[106,25,106,32],[105,21,105,26],[105,27,105,31],[72,31,72,35],[72,36,72,37],[115,36,115,37],[111,26,111,30],[111,31,111,33],[113,0,113,49],[111,34,111,38],[115,43,115,47],[115,8,115,19],[115,20,115,25],[62,18,63,20],[62,5,63,8],[72,38,72,42],[70,0,70,49],[72,3,72,6],[72,43,72,47],[72,7,72,19],[72,26,72,28],[72,29,72,30],[72,20,72,25],[49,9,49,17],[48,18,49,20],[46,0,46,49],[48,24,48,27],[16,44,18,49],[11,25,18,28],[25,25,25,29],[11,16,18,19],[11,0,18,5],[16,38,18,43],[10,29,10,33],[8,11,9,15],[8,16,9,19],[8,29,9,33],[11,20,18,24],[10,11,10,15],[10,16,10,19],[10,20,10,24],[11,29,18,33],[5,38,6,49],[9,44,10,49],[7,38,8,43],[6,20,7,28],[6,29,7,37],[10,25,10,28],[10,34,10,37],[8,20,9,24],[8,34,9,37],[8,25,9,28],[62,40,63,44],[60,0,60,49],[62,9,62,17],[2,0,2,49],[3,0,3,49],[4,0,4,49],[5,0,10,5],[5,6,10,10],[5,11,5,37],[6,11,7,19],[74,0,74,49],[56,0,56,49],[58,11,58,19],[54,11,54,17],[54,18,54,19],[62,34,62,36],[58,34,58,38],[58,28,58,31],[58,32,58,33],[62,37,63,39],[11,6,18,10],[24,0,24,49],[11,11,18,15],[58,8,58,10],[54,20,54,23],[54,7,54,10],[58,20,58,22],[54,25,54,29],[58,39,58,42],[49,27,49,30],[82,44,82,48],[82,38,82,43],[82,32,82,35],[82,36,82,37],[7,44,8,49],[11,44,14,49],[15,39,15,41],[15,45,15,47],[9,38,10,43],[65,0,66,49],[68,7,68,10],[68,33,68,37],[68,11,68,17],[68,18,68,19],[68,25,68,29],[68,20,68,23],[68,30,68,32],[111,7,111,10],[82,13,82,14],[82,24,82,25],[82,18,82,19],[82,1,82,3],[82,11,82,12],[82,15,82,17],[82,9,82,10],[111,11,111,17],[91,24,91,27],[82,20,82,23],[111,20,111,23],[91,36,92,38],[94,0,95,49],[91,6,92,8],[91,9,91,17],[91,28,91,29],[91,18,92,20],[111,18,111,19],[111,24,111,25],[121,25,121,30],[82,26,82,31],[99,0,99,49],[97,7,97,9],[92,9,92,17],[82,4,82,8],[92,31,92,35],[91,39,92,43],[89,0,89,49],[87,0,87,49],[140,30,140,33],[29,0,29,19],[29,20,29,23],[150,23,150,26],[117,0,117,49],[115,38,115,42],[115,4,115,7],[121,1,121,24],[128,0,128,49],[121,43,121,48],[121,31,121,35],[121,36,121,42],[115,26,115,28],[115,31,115,35],[171,0,171,49],[140,36,141,38],[140,6,141,8],[140,24,140,27],[140,28,140,29],[141,9,141,17]],"flags":["formulas_cached_only"]}
[{"$error":"#N/A"}]
[]
["НОРМА РАСХОДА ВОДЫ ПОТРЕБИТЕЛЯМИ"]
[]
["Согласно СНиП 2.04.01–85 *, приложение 3"]
["Водо-   потре-  битель",{"$nulls":5},"Изме-ритель",{"$nulls":4},"Норма расхода воды, л",{"$nulls":26},"Расход воды прибором, л/с (л/ч)"]
[{"$nulls":11},"в средние сутки",{"$nulls":8},"в сутки наи-большего водо-потребления",{"$nulls":8},"в час наиболь-шего водопо-требления"]
[{"$nulls":38},"общий (холодной и горячей)",{"$nulls":5},"холодной или      горячей"]
[{"$nulls":11},"общая    (в  т. ч. горячей) ",{"$nulls":4},"горя-чей",null,null,null,"общая    (в  т. ч. горячей) ",{"$nulls":4},"горя-чей",null,null,null,"общая    (в  т. ч. горячей) ",{"$nulls":4},"горя-чей"]
[{"$nulls":38},"qtot0    (qtot0,hr)",{"$nulls":5},"qc0, qh0 (qc0,hr, qh0,hr)"]
[{"$nulls":11},"qtotu,m",{"$nulls":4},"qhu,m",null,null,null,"qtotu",{"$nulls":4},"qhu",null,null,null,"qtothr,u",{"$nulls":4},"qhhr,u"]
["Жилые дома квартирного типа с ваннами длиной от 1500 до 1700 мм, оборудованными душами",{"$nulls":5},{"$error":"#N/A"},{"$nulls":4},{"$error":"#N/A"},{"$nulls":4},{"$error":"#N/A"},null,null,null,{"$error":"#N/A"},{"$nulls":4},{"$error":"#N/A"},null,null,null,{"$error":"#N/A"},{"$nulls":4},{"$error":"#N/A"},null,null,null,{"$error":"#N/A"},{"$nulls":5},{"$error":"#N/A"}]
[]
[]
[]
[{"$nulls":38},"(",{"$error":"#N/A"},null,null,")",null,"(",{"$error":"#N/A"},null,null,")"]
[]
[]
[]
[]
["Определение расчетных расходов воды в системах  водоснабжения, канализации и теплоты на нужды горячего водоснабжения (СНиП 2.04.01-85*, раздел 3)"]
[]
[]
["Исходные данные"]
[]
["Количество единиц измерения U =",{"$nulls":24},0]
["Количество приборов, исп. холодную воду Nх = ",{"$nulls":33},0]
["Количество приборов, исп. горячую воду Nг = ",{"$nulls":32},0]
["Общее количество приборов N = ",{"$nulls":22},0]
["",{"$nulls":19},""]
{"$rows_empty":10}
[{"$nulls":21},"шифр",{"$nulls":23},"Лист"]
[]
["Изм.",null,null,"Кол.",null,null,"Лмст",null,null,"№док.",null,null,null,"Подпись",{"$nulls":4},"Дата"]
[]
["Расчет общего водопотребления"]
[]
["Вероятность действия санитарно-технических приборов:"]
[]
["          ",{"$nulls":5},"Р =",null,null,"qhr,u*U",{"$nulls":8},"=",{"$nulls":5},{"$error":"#N/A"},null,null,null,"*",null,0,{"$nulls":5},"=",null,null,{"$error":"#N/A"}]
[{"$nulls":9},"q0*N*3600",{"$nulls":11},{"$error":"#N/A"},null,null,null,"*",null,0,null,null,null,"* 3600"]
[]
["Коэффициент, зависящий от общего числа приборов N и вероятности их действия Р, равен:"]
[]
[]
[{"$nulls":7},"α =",null,null,null,"f(N;P) = ",{"$nulls":6},"f(",null,0,null,null,null,";",{"$error":"#N/A"},{"$nulls":4},") =",null,null,{"$error":"#VALUE!"}]
[]
["Максимальный секундный расход воды:"]
[]
["          ",{"$nulls":7},"q =",null,null,"5*q0tot *α =",{"$nulls":8},"5 *",null,null,{"$error":"#N/A"},null,null,null,"*",{"$error":"#VALUE!"},null,null,null,"=",null,{"$error":"#N/A"},{"$nulls":4},"л/с"]
[]
["Вероятность использования санитарно-технических приборов:"]
[]
["          ",{"$nulls":4},"Рhr =",null,null,null,"3600*P*q0",{"$nulls":8},"=",null,null,"3600 *",{"$nulls":5},{"$error":"#N/A"},{"$nulls":4},"*",null,{"$error":"#N/A"},null,null,"=",null,null,{"$error":"#N/A"}]
[{"$nulls":9},"q0,hr",{"$nulls":15},{"$error":"#N/A"}]
[]
["Коэффициент, зависящий от общего числа приборов N и вероятности их использования Рhr, равен:"]
[]
[]
[{"$nulls":7},"αhr =",null,null,null,"f(N;P) = ",{"$nulls":6},"f(",null,0,null,null,null,";",{"$error":"#N/A"},{"$nulls":4},") =",null,null,{"$error":"#VALUE!"}]
[]
["Максимальный часовой расход воды:"]
["          "]
[null,null,null,"qhr =",null,null,null,"0,005*q0,hrtot,*αhr =",{"$nulls":12},"0,005 *",{"$nulls":5},{"$error":"#N/A"},null,null,"*",null,{"$error":"#VALUE!"},{"$nulls":4},"=",null,{"$error":"#N/A"},{"$nulls":4},"м3/ч"]
[]
["Максимальный суточный расход воды:"]
[]
[{"$nulls":4},"qtotd = qtotu * U =",{"$nulls":12},{"$error":"#N/A"},{"$nulls":4},"*",0,{"$nulls":5},"=",null,{"$error":"#N/A"},{"$nulls":7},"м3/сут"]
[]
[]
[]
[]
[]
[]
[{"$nulls":21},"шифр",{"$nulls":23},"Лист"]
[]
["Изм.",null,null,"Кол.",null,null,"Лмст",null,null,"№док.",null,null,null,"Подпись",{"$nulls":4},"Дата"]
[]
["Расчет потребления горячей воды"]
[]
["Вероятность действия санитарно-технических приборов:"]
[]
["          ",{"$nulls":5},"Р =",null,null,"qhr,u*U",{"$nulls":8},"=",{"$nulls":5},{"$error":"#N/A"},null,null,null,"*",null,0,{"$nulls":5},"=",null,null,{"$error":"#N/A"}]
[{"$nulls":9},"q0*N*3600",{"$nulls":11},{"$error":"#N/A"},null,null,null,"*",null,0,null,null,null,"* 3600"]
[]
["Коэффициент, зависящий от общего числа приборов N и вероятности их действия Р, равен:"]
[]
[]
[{"$nulls":7},"α =",null,null,"f(N;P) = ",{"$nulls":6},"f(",null,0,null,null,null,";",null,{"$error":"#N/A"},{"$nulls":4},") =",null,null,{"$error":"#VALUE!"}]
[]
["Максимальный секундный расход горячей воды:"]
[]
["          ",{"$nulls":9},"q =",null,null,"5*q0*α =",{"$nulls":6},"5 *",null,null,{"$error":"#N/A"},null,null,null,"*",{"$error":"#VALUE!"},null,null,null,"=",null,{"$error":"#N/A"},{"$nulls":4},"л/с"]
[]
["Вероятность использования санитарно-технических приборов:"]
[]
["          ",{"$nulls":4},"Рhr =",null,null,null,"3600*P*q0",{"$nulls":8},"=",null,null,"3600 *",{"$nulls":5},{"$error":"#N/A"},{"$nulls":4},"*",null,{"$error":"#N/A"},null,null,"=",null,null,{"$error":"#N/A"}]
[{"$nulls":9},"q0,hr,",{"$nulls":15},{"$error":"#N/A"}]
[]
["Коэффициент, зависящий от общего числа приборов N и вероятности их использования Рhr, равен:"]
[]
[]
[{"$nulls":7},"αhr =",null,null,null,"f(N;P) = ",{"$nulls":6},"f(",null,0,null,null,null,";",null,{"$error":"#N/A"},{"$nulls":4},") =",null,null,{"$error":"#VALUE!"}]
[]
["Максимальный часовой расход горячей воды:"]
["          "]
[{"$nulls":4},"qhr =",null,null,null,"0,005*q0,hr,*αhr =",{"$nulls":11},"0,005 *",{"$nulls":5},{"$error":"#N/A"},null,null,"*",null,{"$error":"#VALUE!"},{"$nulls":4},"=",null,{"$error":"#N/A"},{"$nulls":4},"м3/ч"]
[]
["Количество тепла на нагрев воды в течение часа макс. потребления:"]
[]
[{"$nulls":9},"Qhrh = 1,16*qhrh*(th - tc)*(1+ Kтп) ="]
[]
[null,{"$error":"#N/A"},{"$nulls":23},{"$error":"#N/A"},{"$nulls":5},"кВт =",{"$nulls":4},{"$error":"#N/A"},{"$nulls":6},"ккал/ч"]
["          "]
["Средний часовой расход горячей воды, м3/час:"]
[]
[{"$nulls":7},"qhT = ",{"$nulls":4},"qhu,i * Ui ",{"$nulls":9},"=",null,null,{"$error":"#N/A"},{"$nulls":7},"=",null,null,{"$error":"#N/A"},null,null,null,"м3/ч"]
[{"$nulls":12},"1000 * T",{"$nulls":12},"1000 *",{"$nulls":4},24]
[]
["Максимальный суточный расход горячей воды:"]
[]
[null,"qhd = qhu * U =",{"$nulls":16},{"$error":"#N/A"},{"$nulls":4},"*",0,{"$nulls":5},"=",null,{"$error":"#N/A"},{"$nulls":7},"м3/сут"]
[]
[{"$nulls":21},"шифр",{"$nulls":23},"Лист"]
[]
["Изм.",null,null,"Кол.",null,null,"Лмст",null,null,"№док.",null,null,null,"Подпись",{"$nulls":4},"Дата"]
[]
["Расчет потребления холодной воды"]
[]
["Вероятность действия санитарно-технических приборов:"]
[]
["          ",{"$nulls":5},"Р =",null,null,"qhr,u*U",{"$nulls":8},"=",{"$nulls":5},{"$error":"#N/A"},null,null,null,"*",null,0,{"$nulls":5},"=",null,null,{"$error":"#N/A"}]
[{"$nulls":9},"q0*N*3600",{"$nulls":11},{"$error":"#N/A"},null,null,null,"*",null,0,null,null,null,"* 3600"]
[]
["Коэффициент, зависящий от общего числа приборов N и вероятности их действия Р, равен:"]
[]
[]
[{"$nulls":7},"α =",null,null,null,"f(N;P) = ",{"$nulls":6},"f(",null,0,null,null,null,";",{"$error":"#N/A"},{"$nulls":4},") =",null,null,{"$error":"#VALUE!"}]
[]
["Максимальный секундный расход воды:"]
[]
["          ",{"$nulls":7},"q =",null,null,"5*q0 *α =",{"$nulls":8},"5 *",null,null,{"$error":"#N/A"},null,null,null,"*",{"$error":"#VALUE!"},null,null,null,"=",null,{"$error":"#N/A"},{"$nulls":4},"л/с"]
[]
["Вероятность использования санитарно-технических приборов:"]
[]
["          ",{"$nulls":4},"Рhr =",null,null,null,"3600*P*q0",{"$nulls":8},"=",null,null,"3600 *",{"$nulls":5},{"$error":"#N/A"},{"$nulls":4},"*",null,{"$error":"#N/A"},null,null,"=",null,null,{"$error":"#N/A"}]
[{"$nulls":9},"q0,hr",{"$nulls":15},{"$error":"#N/A"}]
[]
["Коэффициент, зависящий от общего числа приборов N и вероятности их использования Рhr, равен:"]
[]
[]
[{"$nulls":7},"αhr =",null,null,null,"f(N;P) = ",{"$nulls":6},"f(",null,0,null,null,null,";",{"$error":"#N/A"},{"$nulls":4},") =",null,null,{"$error":"#VALUE!"}]
[]
["Максимальный часовой расход воды:"]
["          "]
[null,null,null,"qhr =",null,null,null,"0,005*q0,hr,*αhr =",{"$nulls":12},"0,005 *",{"$nulls":5},{"$error":"#N/A"},null,null,"*",null,{"$error":"#VALUE!"},{"$nulls":4},"=",null,{"$error":"#N/A"},{"$nulls":4},"м3/ч"]
[]
["Средний часовой расход холодной воды, м3/час:"]
[]
[{"$nulls":7},"qсT = ",{"$nulls":4},"qсu,i * Ui ",{"$nulls":9},"=",null,null,{"$error":"#N/A"},{"$nulls":7},"=",null,null,{"$error":"#N/A"},null,null,null,"м3/ч"]
[{"$nulls":12},"1000 * T",{"$nulls":12},"1000 *",{"$nulls":4},24]
[]
["Максимальный суточный расход холодной воды:"]
[]
[null,null,"qсd = qсu * U =",{"$nulls":16},{"$error":"#N/A"},{"$nulls":4},"*",0,{"$nulls":5},"=",null,{"$error":"#N/A"},{"$nulls":7},"м3/сут"]
[]
[{"$nulls":21},"шифр",{"$nulls":23},"Лист"]
[]
["Изм.",null,null,"Кол.",null,null,"Лмст",null,null,"№док.",null,null,null,"Подпись",{"$nulls":4},"Дата"]

{"sheet":"П10","index":11,"n_rows":178,"n_cols":49,"rows_kept":178,"cut":false,"hidden":true,"merged":[[173,19,173,23],[173,25,173,30],[173,31,173,32],[173,33,173,40],[173,41,173,45],[130,1,130,17],[130,18,130,22],[130,24,130,29],[130,30,130,31],[130,32,130,39],[130,40,130,44],[76,4,76,16],[76,17,76,21],[76,23,76,28],[76,29,76,30],[76,31,76,38],[76,39,76,43],[126,30,126,32],[123,0,123,49],[125,7,126,11],[168,33,169,35],[168,36,169,39],[168,40,169,44],[169,12,169,21],[169,25,169,29],[169,30,169,32],[168,7,169,11],[168,12,168,21],[168,22,169,24],[168,25,168,32],[132,13,132,17],[132,18,132,20],[132,21,134,44],[150,23,150,26],[140,36,141,38],[141,25,141,26],[125,12,125,21],[125,22,126,24],[125,25,125,32],[125,33,126,35],[125,36,126,39],[125,40,126,44],[126,12,126,21],[126,25,126,29],[176,0,176,2],[176,3,176,5],[176,6,176,8],[176,9,176,12],[177,0,177,2],[177,3,177,5],[177,6,177,8],[177,9,177,12],[175,21,177,44],[175,45,175,49],[176,13,176,17],[176,18,176,20],[176,45,177,49],[177,13,177,17],[177,18,177,20],[175,0,175,2],[175,3,175,5],[175,6,175,8],[175,9,175,12],[175,13,175,17],[175,18,175,20],[133,0,133,2],[133,3,133,5],[133,6,133,8],[133,9,133,12],[134,0,134,2],[134,3,134,5],[134,6,134,8],[134,9,134,12],[132,0,132,2],[132,3,132,5],[132,6,132,8],[132,9,132,12],[132,45,132,49],[133,13,133,17],[133,18,133,20],[133,45,134,49],[134,13,134,17],[134,18,134,20],[84,0,84,2],[84,3,84,5],[84,6,84,8],[84,9,84,12],[85,0,85,2],[85,3,85,5],[85,6,85,8],[85,9,85,12],[83,21,85,44],[83,45,83,49],[84,13,84,17],[84,18,84,20],[84,45,85,49],[85,13,85,17],[85,18,85,20],[83,0,83,2],[83,3,83,5],[83,6,83,8],[83,9,83,12],[83,13,83,17],[83,18,83,20],[41,0,41,2],[41,3,41,5],[41,6,41,8],[41,9,41,12],[42,0,42,2],[42,3,42,5],[42,6,42,8],[42,9,42,12],[40,21,42,44],[40,45,40,49],[41,13,41,17],[41,18,41,20],[41,45,42,49],[42,13,42,17],[42,18,42,20],[40,0,40,2],[40,3,40,5],[40,6,40,8],[40,9,40,12],[40,13,40,17],[40,18,40,20],[117,0,117,49],[115,38,115,42],[115,4,115,7],[121,1,121,24],[121,43,121,48],[121,25,121,30],[121,31,121,35],[121,36,121,42],[115,26,115,28],[115,31,115,35],[82,26,82,31],[99,0,99,49],[97,7,97,9],[92,9,92,17],[82,4,82,8],[92,31,92,35],[91,39,92,43],[92,27,92,30],[97,33,97,37],[82,36,82,37],[111,20,111,23],[91,36,92,38],[94,0,95,49],[91,6,92,8],[91,9,91,17],[91,28,91,29],[91,18,92,20],[111,18,111,19],[111,24,111,25],[111,7,111,10],[89,0,89,49],[68,7,68,10],[68,33,68,37],[68,11,68,17],[68,18,68,19],[68,25,68,29],[68,20,68,23],[68,30,68,32],[87,0,87,49],[82,20,82,23],[82,13,82,14],[82,24,82,25],[82,18,82,19],[82,1,82,3],[82,11,82,12],[82,15,82,17],[82,9,82,10],[82,44,82,48],[7,44,8,49],[11,44,14,49],[15,39,15,41],[15,45,15,47],[82,38,82,43],[65,0,66,49],[11,6,18,10],[24,0,24,49],[11,11,18,15],[82,32,82,35],[58,8,58,10],[54,20,54,23],[54,7,54,10],[58,20,58,22],[54,25,54,29],[74,0,74,49],[56,0,56,49],[58,11,58,19],[54,11,54,17],[54,18,54,19],[62,34,62,36],[58,34,58,38],[58,28,58,31],[58,32,58,33],[62,37,63,39],[58,39,58,42],[62,40,63,44],[60,0,60,49],[62,9,62,17],[2,0,2,49],[3,0,3,49],[4,0,4,49],[5,0,10,5],[5,6,10,10],[5,11,5,37],[6,11,7,19],[5,38,6,49],[9,44,10,49],[7,38,8,43],[6,20,7,28],[6,29,7,37],[10,25,10,28],[10,34,10,37],[8,20,9,24],[8,34,9,37],[8,25,9,28],[11,16,18,19],[11,20,18,24],[10,11,10,15],[10,16,10,19],[10,20,10,24],[9,38,10,43],[10,29,10,33],[8,11,9,15],[8,16,9,19],[8,29,9,33],[72,20,72,25],[11,29,18,33],[49,27,49,30],[49,9,49,17],[48,18,49,20],[46,0,46,49],[48,24,48,27],[16,44,18,49],[11,25,18,28],[25,25,25,29],[115,20,115,25],[62,18,63,20],[62,5,63,8],[72,38,72,42],[70,0,70,49],[72,3,72,6],[72,43,72,47],[72,7,72,19],[72,26,72,28],[72,29,72,30],[105,21,105,26],[72,31,72,35],[72,36,72,37],[115,36,115,37],[111,26,111,30],[111,31,111,33],[113,0,113,49],[111,34,111,38],[115,43,115,47],[115,8,115,19],[91,30,91,33],[111,11,111,17],[105,40,106,44],[106,9,106,17],[105,37,106,39],[105,9,105,17],[105,32,105,33],[105,34,105,36],[105,18,106,20],[106,25,106,32],[51,0,52,49],[44,0,44,49],[48,39,49,43],[49,31,49,35],[48,30,48,33],[105,27,105,31],[91,24,91,27],[92,25,92,26],[92,21,92,24],[101,23,101,26],[0,0,0,13],[0,14,0,49],[48,9,48,17],[20,0,22,49],[23,0,23,49],[11,0,18,5],[16,38,18,43],[48,36,49,38],[48,28,48,29],[26,34,26,37],[62,21,62,26],[62,27,62,31],[62,32,62,33],[27,33,27,36],[54,33,54,37],[54,30,54,32],[49,21,49,24],[58,23,58,26],[28,23,28,26],[49,25,49,26],[63,9,63,17],[63,25,63,32],[11,38,14,43],[11,34,18,37],[26,0,26,33],[48,6,49,8],[25,0,25,24],[28,0,28,22],[27,0,27,32],[29,0,29,19],[101,13,101,19],[101,28,101,31],[101,10,101,12],[115,29,115,30],[97,17,97,18],[97,30,97,32],[97,10,97,16],[97,23,97,24],[97,19,97,22],[97,25,97,29],[141,27,141,30],[141,31,141,35],[140,9,140,17],[101,34,101,38],[101,32,101,33],[101,20,101,22],[138,0,138,49],[103,0,103,49],[101,39,101,42],[140,18,141,20],[140,24,140,27],[140,28,140,29],[141,9,141,17],[140,6,141,8],[105,5,106,8],[108,0,109,49],[119,9,119,38],[140,39,141,43],[141,21,141,24],[140,30,140,33],[136,0,136,49],[150,39,150,42],[143,0,144,49],[146,7,146,10],[146,11,146,17],[146,18,146,19],[146,20,146,23],[146,25,146,29],[146,30,146,32],[146,33,146,37],[154,37,155,39],[154,40,155,44],[148,0,148,49],[150,8,150,10],[150,11,150,19],[150,20,150,22],[150,28,150,31],[150,32,150,33],[150,34,150,38],[152,0,152,49],[160,30,160,32],[154,5,155,8],[154,9,154,17],[154,18,155,20],[154,21,154,26],[154,27,154,31],[154,32,154,33],[164,38,164,42],[154,34,154,36],[155,9,155,17],[155,25,155,32],[157,0,158,49],[160,7,160,10],[160,11,160,17],[160,18,160,19],[160,20,160,23],[160,25,160,29],[174,24,174,25],[160,33,160,37],[162,0,162,49],[164,3,164,6],[164,7,164,19],[164,20,164,25],[164,26,164,28],[164,29,164,30],[164,31,164,35],[164,36,164,37],[166,0,166,49],[164,43,164,47],[171,0,171,49],[174,4,174,8],[174,9,174,10],[174,11,174,12],[174,13,174,14],[174,15,174,17],[174,18,174,19],[174,20,174,23],[174,1,174,3],[173,2,173,18],[128,0,128,49],[29,20,29,23],[112,67,112,70],[174,44,174,48],[174,26,174,31],[174,32,174,35],[174,36,174,37],[174,38,174,43]],"flags":["formulas_cached_only"]}
[{"$error":"#N/A"}]
[]
["НОРМА РАСХОДА ВОДЫ ПОТРЕБИТЕЛЯМИ"]
[]
["Согласно СНиП 2.04.01–85 *, приложение 3"]
["Водо-   потре-  битель",{"$nulls":5},"Изме-ритель",{"$nulls":4},"Норма расхода воды, л",{"$nulls":26},"Расход воды прибором, л/с (л/ч)"]
[{"$nulls":11},"в средние сутки",{"$nulls":8},"в сутки наи-большего водо-потребления",{"$nulls":8},"в час наиболь-шего водопо-требления"]
[{"$nulls":38},"общий (холодной и горячей)",{"$nulls":5},"холодной или      горячей"]
[{"$nulls":11},"общая    (в  т. ч. горячей) ",{"$nulls":4},"горя-чей",null,null,null,"общая    (в  т. ч. горячей) ",{"$nulls":4},"горя-чей",null,null,null,"общая    (в  т. ч. горячей) ",{"$nulls":4},"горя-чей"]
[{"$nulls":38},"qtot0    (qtot0,hr)",{"$nulls":5},"qc0, qh0 (qc0,hr, qh0,hr)"]
[{"$nulls":11},"qtotu,m",{"$nulls":4},"qhu,m",null,null,null,"qtotu",{"$nulls":4},"qhu",null,null,null,"qtothr,u",{"$nulls":4},"qhhr,u"]
["Жилые дома квартирного типа с ваннами длиной от 1500 до 1700 мм, оборудованными душами",{"$nulls":5},{"$error":"#N/A"},{"$nulls":4},{"$error":"#N/A"},{"$nulls":4},{"$error":"#N/A"},null,null,null,{"$error":"#N/A"},{"$nulls":4},{"$error":"#N/A"},null,null,null,{"$error":"#N/A"},{"$nulls":4},{"$error":"#N/A"},null,null,null,{"$error":"#N/A"},{"$nulls":5},{"$error":"#N/A"}]
[]
[]
[]
[{"$nulls":38},"(",{"$error":"#N/A"},null,null,")",null,"(",{"$error":"#N/A"},null,null,")"]
[]
[]
[]
[]
["Определение расчетных расходов воды в системах  водоснабжения, канализации и теплоты на нужды горячего водоснабжения (СНиП 2.04.01-85*, раздел 3)"]
[]
[]
["Исходные данные"]
[]
["Количество единиц измерения U =",{"$nulls":24},0]
["Количество приборов, исп. холодную воду Nх = ",{"$nulls":33},0]
["Количество приборов, исп. горячую воду Nг = ",{"$nulls":32},0]
["Общее количество приборов N = ",{"$nulls":22},0]
["",{"$nulls":19},""]
{"$rows_empty":10}
[{"$nulls":21},"шифр",{"$nulls":23},"Лист"]
[]
["Изм.",null,null,"Кол.",null,null,"Лмст",null,null,"№док.",null,null,null,"Подпись",{"$nulls":4},"Дата"]
[]
["Расчет общего водопотребления"]
[]
["Вероятность действия санитарно-технических приборов:"]
[]
["          ",{"$nulls":5},"Р =",null,null,"qhr,u*U",{"$nulls":8},"=",{"$nulls":5},{"$error":"#N/A"},null,null,null,"*",null,0,{"$nulls":5},"=",null,null,{"$error":"#N/A"}]
[{"$nulls":9},"q0*N*3600",{"$nulls":11},{"$error":"#N/A"},null,null,null,"*",null,0,null,null,null,"* 3600"]
[]
["Коэффициент, зависящий от общего числа приборов N и вероятности их действия Р, равен:"]
[]
[]
[{"$nulls":7},"α =",null,null,null,"f(N;P) = ",{"$nulls":6},"f(",null,0,null,null,null,";",{"$error":"#N/A"},{"$nulls":4},") =",null,null,{"$error":"#VALUE!"}]
[]
["Максимальный секундный расход воды:"]
[]
["          ",{"$nulls":7},"q =",null,null,"5*q0tot *α =",{"$nulls":8},"5 *",null,null,{"$error":"#N/A"},null,null,null,"*",{"$error":"#VALUE!"},null,null,null,"=",null,{"$error":"#N/A"},{"$nulls":4},"л/с"]
[]
["Вероятность использования санитарно-технических приборов:"]
[]
["          ",{"$nulls":4},"Рhr =",null,null,null,"3600*P*q0",{"$nulls":8},"=",null,null,"3600 *",{"$nulls":5},{"$error":"#N/A"},{"$nulls":4},"*",null,{"$error":"#N/A"},null,null,"=",null,null,{"$error":"#N/A"}]
[{"$nulls":9},"q0,hr",{"$nulls":15},{"$error":"#N/A"}]
[]
["Коэффициент, зависящий от общего числа приборов N и вероятности их использования Рhr, равен:"]
[]
[]
[{"$nulls":7},"αhr =",null,null,null,"f(N;P) = ",{"$nulls":6},"f(",null,0,null,null,null,";",{"$error":"#N/A"},{"$nulls":4},") =",null,null,{"$error":"#VALUE!"}]
[]
["Максимальный часовой расход воды:"]
["          "]
[null,null,null,"qhr =",null,null,null,"0,005*q0,hrtot,*αhr =",{"$nulls":12},"0,005 *",{"$nulls":5},{"$error":"#N/A"},null,null,"*",null,{"$error":"#VALUE!"},{"$nulls":4},"=",null,{"$error":"#N/A"},{"$nulls":4},"м3/ч"]
[]
["Максимальный суточный расход воды:"]
[]
[{"$nulls":4},"qtotd = qtotu * U =",{"$nulls":12},{"$error":"#N/A"},{"$nulls":4},"*",0,{"$nulls":5},"=",null,{"$error":"#N/A"},{"$nulls":7},"м3/сут"]
[]
[]
[]
[]
[]
[]
[{"$nulls":21},"шифр",{"$nulls":23},"Лист"]
[]
["Изм.",null,null,"Кол.",null,null,"Лмст",null,null,"№док.",null,null,null,"Подпись",{"$nulls":4},"Дата"]
[]
["Расчет потребления горячей воды"]
[]
["Вероятность действия санитарно-технических приборов:"]
[]
["          ",{"$nulls":5},"Р =",null,null,"qhr,u*U",{"$nulls":8},"=",{"$nulls":5},{"$error":"#N/A"},null,null,null,"*",null,0,{"$nulls":5},"=",null,null,{"$error":"#N/A"}]
[{"$nulls":9},"q0*N*3600",{"$nulls":11},{"$error":"#N/A"},null,null,null,"*",null,0,null,null,null,"* 3600"]
[]
["Коэффициент, зависящий от общего числа приборов N и вероятности их действия Р, равен:"]
[]
[]
[{"$nulls":7},"α =",null,null,"f(N;P) = ",{"$nulls":6},"f(",null,0,null,null,null,";",null,{"$error":"#N/A"},{"$nulls":4},") =",null,null,{"$error":"#VALUE!"}]
[]
["Максимальный секундный расход горячей воды:"]
[]
["          ",{"$nulls":9},"q =",null,null,"5*q0*α =",{"$nulls":6},"5 *",null,null,{"$error":"#N/A"},null,null,null,"*",{"$error":"#VALUE!"},null,null,null,"=",null,{"$error":"#N/A"},{"$nulls":4},"л/с"]
[]
["Вероятность использования санитарно-технических приборов:"]
[]
["          ",{"$nulls":4},"Рhr =",null,null,null,"3600*P*q0",{"$nulls":8},"=",null,null,"3600 *",{"$nulls":5},{"$error":"#N/A"},{"$nulls":4},"*",null,{"$error":"#N/A"},null,null,"=",null,null,{"$error":"#N/A"}]
[{"$nulls":9},"q0,hr,",{"$nulls":15},{"$error":"#N/A"}]
[]
["Коэффициент, зависящий от общего числа приборов N и вероятности их использования Рhr, равен:"]
[]
[]
[{"$nulls":7},"αhr =",null,null,null,"f(N;P) = ",{"$nulls":6},"f(",null,0,null,null,null,";",null,{"$error":"#N/A"},{"$nulls":4},") =",null,null,{"$error":"#VALUE!"}]
[]
["Максимальный часовой расход горячей воды:"]
["          "]
[{"$nulls":4},"qhr =",null,null,null,"0,005*q0,hr,*αhr =",{"$nulls":11},"0,005 *",{"$nulls":5},{"$error":"#N/A"},null,null,"*",null,{"$error":"#VALUE!"},{"$nulls":4},"=",null,{"$error":"#N/A"},{"$nulls":4},"м3/ч"]
[]
["Количество тепла на нагрев воды в течение часа макс. потребления:"]
[]
[{"$nulls":9},"Qhrh = 1,16*qhrh*(th - tc)*(1+ Kтп) ="]
[]
[null,{"$error":"#N/A"},{"$nulls":23},{"$error":"#N/A"},{"$nulls":5},"кВт =",{"$nulls":4},{"$error":"#N/A"},{"$nulls":6},"ккал/ч"]
["          "]
["Средний часовой расход горячей воды, м3/час:"]
[]
[{"$nulls":7},"qhT = ",{"$nulls":4},"qhu,i * Ui ",{"$nulls":9},"=",null,null,{"$error":"#N/A"},{"$nulls":7},"=",null,null,{"$error":"#N/A"},null,null,null,"м3/ч"]
[{"$nulls":12},"1000 * T",{"$nulls":12},"1000 *",{"$nulls":4},24]
[]
["Максимальный суточный расход горячей воды:"]
[]
[null,"qhd = qhu * U =",{"$nulls":16},{"$error":"#N/A"},{"$nulls":4},"*",0,{"$nulls":5},"=",null,{"$error":"#N/A"},{"$nulls":7},"м3/сут"]
[]
[{"$nulls":21},"шифр",{"$nulls":23},"Лист"]
[]
["Изм.",null,null,"Кол.",null,null,"Лмст",null,null,"№док.",null,null,null,"Подпись",{"$nulls":4},"Дата"]
[]
["Расчет потребления холодной воды"]
[]
["Вероятность действия санитарно-технических приборов:"]
[]
["          ",{"$nulls":5},"Р =",null,null,"qhr,u*U",{"$nulls":8},"=",{"$nulls":5},{"$error":"#N/A"},null,null,null,"*",null,0,{"$nulls":5},"=",null,null,{"$error":"#N/A"}]
[{"$nulls":9},"q0*N*3600",{"$nulls":11},{"$error":"#N/A"},null,null,null,"*",null,0,null,null,null,"* 3600"]
[]
["Коэффициент, зависящий от общего числа приборов N и вероятности их действия Р, равен:"]
[]
[]
[{"$nulls":7},"α =",null,null,null,"f(N;P) = ",{"$nulls":6},"f(",null,0,null,null,null,";",{"$error":"#N/A"},{"$nulls":4},") =",null,null,{"$error":"#VALUE!"}]
[]
["Максимальный секундный расход воды:"]
[]
["          ",{"$nulls":7},"q =",null,null,"5*q0 *α =",{"$nulls":8},"5 *",null,null,{"$error":"#N/A"},null,null,null,"*",{"$error":"#VALUE!"},null,null,null,"=",null,{"$error":"#N/A"},{"$nulls":4},"л/с"]
[]
["Вероятность использования санитарно-технических приборов:"]
[]
["          ",{"$nulls":4},"Рhr =",null,null,null,"3600*P*q0",{"$nulls":8},"=",null,null,"3600 *",{"$nulls":5},{"$error":"#N/A"},{"$nulls":4},"*",null,{"$error":"#N/A"},null,null,"=",null,null,{"$error":"#N/A"}]
[{"$nulls":9},"q0,hr",{"$nulls":15},{"$error":"#N/A"}]
[]
["Коэффициент, зависящий от общего числа приборов N и вероятности их использования Рhr, равен:"]
[]
[]
[{"$nulls":7},"αhr =",null,null,null,"f(N;P) = ",{"$nulls":6},"f(",null,0,null,null,null,";",{"$error":"#N/A"},{"$nulls":4},") =",null,null,{"$error":"#VALUE!"}]
[]
["Максимальный часовой расход воды:"]
["          "]
[null,null,null,"qhr =",null,null,null,"0,005*q0,hr,*αhr =",{"$nulls":12},"0,005 *",{"$nulls":5},{"$error":"#N/A"},null,null,"*",null,{"$error":"#VALUE!"},{"$nulls":4},"=",null,{"$error":"#N/A"},{"$nulls":4},"м3/ч"]
[]
["Средний часовой расход холодной воды, м3/час:"]
[]
[{"$nulls":7},"qсT = ",{"$nulls":4},"qсu,i * Ui ",{"$nulls":9},"=",null,null,{"$error":"#N/A"},{"$nulls":7},"=",null,null,{"$error":"#N/A"},null,null,null,"м3/ч"]
[{"$nulls":12},"1000 * T",{"$nulls":12},"1000 *",{"$nulls":4},24]
[]
["Максимальный суточный расход холодной воды:"]
[]
[null,null,"qсd = qсu * U =",{"$nulls":16},{"$error":"#N/A"},{"$nulls":4},"*",0,{"$nulls":5},"=",null,{"$error":"#N/A"},{"$nulls":7},"м3/сут"]
[]
[{"$nulls":21},"шифр",{"$nulls":23},"Лист"]
[]
["Изм.",null,null,"Кол.",null,null,"Лмст",null,null,"№док.",null,null,null,"Подпись",{"$nulls":4},"Дата"]

{"sheet":"al","index":12,"n_rows":595,"n_cols":18,"rows_kept":595,"cut":false,"hidden":true,"merged":[[5,6,5,15],[0,0,2,13]],"flags":["formulas_cached_only"]}
["ВНИМАНИЕ ДАННЫЕ В ЭТИХ ТАБЛИЦАХ НЕОБХОДИМЫ ДЛЯ РАСЧЕТА ВОДОПОТРЕБЛЕНИЯ, ВВОДЯТСЯ В СООТВЕТСТВУЮЩИЕ РАСЧЕТЫ АВТОМАТИЧЕСКИ, ИЗМЕНЕНИЕ СОДЕРЖИМОГО ЭТИХ ТАБЛИЦ НЕИЗБЕЖНО ПРИВЕДЕТ К ОШИБКАМ В РАСЧЕТАХ"]
[]
[]
[null,"Значения коэффициентов a (ah2) при Р (Phr) £ 0,1 и любом числе N, а также при Р (Phr) > 0,1 и числе N > 200"]
[{"$nulls":10},"Значения коэффициентов a (ahr) при Р (Phr) > 0,1 и N £ 200"]
[null,null,"NP","α",null,"N","P (Phr)"]
[null,0.0010000000000000009,0.015,0.202,null,null,0.1,0.125,0.16,0.2,0.25,0.316,0.4,0.5,0.63,0.8]
[null,0.0010000000000000009,0.016,0.205,null,1,0.29500000000000004,0.275,0.275,0.25500000000000006,0.24000000000000005,0.22000000000000003,0.21000000000000002,0.2,0.2,0.2,null,"x="]
[null,0.0009999999999999974,0.017,0.207,null,2,0.39,0.39,0.4,0.4,0.4,0.4,0.4,0.4,0.4,0.4,null,"y="]
[null,0.0010000000000000009,0.018,0.21,null,3,0.485,0.505,0.525,0.5449999999999999,0.56,0.5800000000000001,0.5900000000000001,0.6000000000000001,0.6000000000000001,0.6000000000000001,null,"x(изв)="]
[null,0.0010000000000000009,0.019,0.212,null,4,0.58,0.62,0.65,0.69,0.72,0.76,0.78,0.8,0.8,0.8,null,"y(иск)="]
[null,0.0010000000000000009,0.02,0.215,null,5,0.6499999999999999,0.7,0.74,0.7949999999999999,0.845,0.9,0.9450000000000001,0.98,1,1]
[null,0.0009999999999999974,0.021,0.217,null,6,0.72,0.78,0.83,0.9,0.97,1.04,1.11,1.16,1.2,1.2]
[null,0.0010000000000000009,0.022,0.219,null,7,0.78,0.845,0.9099999999999999,0.99,1.075,1.165,1.25,1.33,1.3900000000000001,1.395]
[null,0.0010000000000000009,0.023,0.222,null,8,0.84,0.91,0.99,1.08,1.18,1.29,1.39,1.5,1.58,1.59]
[null,0.0010000000000000009,0.024,0.224,null,9,0.895,0.9750000000000001,1.065,1.165,1.2799999999999998,1.405,1.525,1.655,1.76,1.78]
[null,0.0009999999999999974,0.025,0.226,null,10,0.95,1.04,1.14,1.25,1.38,1.52,1.66,1.81,1.94,1.97]
[null,0.0010000000000000009,0.026,0.228,null,11,1,1.095,1.21,1.33,1.475,1.63,1.79,1.96,2.115,2.165]
[null,0.0010000000000000009,0.027,0.23,null,12,1.05,1.15,1.28,1.41,1.57,1.74,1.92,2.11,2.29,2.36]
[null,0.0010000000000000009,0.028,0.233,null,13,1.095,1.21,1.345,1.49,1.6600000000000001,1.845,2.045,2.255,2.46,2.5549999999999997]
[null,0.0009999999999999974,0.029,0.235,null,14,1.14,1.27,1.41,1.57,1.75,1.95,2.17,2.4,2.63,2.75]
[null,0.0010000000000000009,0.03,0.237,null,15,1.1949999999999998,1.32,1.47,1.6400000000000001,1.835,2.05,2.29,2.545,2.795,2.9450000000000003]
[null,0.0010000000000000009,0.031,0.239,null,16,1.25,1.37,1.53,1.71,1.92,2.15,2.41,2.69,2.96,3.14]
[null,0.0010000000000000009,0.032,0.241,null,17,1.2850000000000001,1.42,1.5899999999999999,1.78,2.005,2.25,2.48,2.83,3.1,3.335]
[null,0.0010000000000000009,0.033,0.243,null,18,1.32,1.47,1.65,1.85,2.09,2.35,2.55,2.97,3.24,3.53]
[null,0.0010000000000000009,0.034,0.245,null,19,1.365,1.52,1.71,1.92,2.17,2.45,2.715,3.1050000000000004,3.42,3.7249999999999996]
[null,0.000999999999999994,0.035,0.247,null,20,1.41,1.57,1.77,1.99,2.25,2.55,2.88,3.24,3.6,3.92]
[null,0.0010000000000000009,0.036,0.249,null,21,1.45,1.62,1.825,2.06,2.33,2.645,2.995,3.375,3.77,4.125]
[null,0.0010000000000000009,0.037,0.25,null,22,1.49,1.67,1.88,2.13,2.41,2.74,3.11,3.51,3.94,4.33]
[null,0.0010000000000000009,0.038,0.252,null,23,1.53,1.72,1.94,2.195,2.49,2.835,3.2199999999999998,3.6449999999999996,4.1049999999999995,4.515000000000001]
[null,0.0010000000000000009,0.039,0.254,null,24,1.57,1.77,2,2.26,2.57,2.93,3.33,3.78,4.27,4.7]
[null,0.0010000000000000009,0.04,0.256,null,25,1.605,1.815,2.0549999999999997,2.325,2.65,3.02,3.44,3.91,4.435,4.905]
[null,0.0010000000000000009,0.041,0.258,null,26,1.64,1.86,2.11,2.39,2.73,3.11,3.55,4.04,4.6,5.11]
[null,0.000999999999999994,0.042,0.259,null,27,1.68,1.905,2.16,2.455,2.8049999999999997,3.205,3.66,4.17,4.77,5.3100000000000005]
[null,0.0010000000000000009,0.043,0.261,null,28,1.72,1.95,2.21,2.52,2.88,3.3,3.77,4.3,4.94,5.51]
[null,0.0010000000000000009,0.044,0.263,null,29,1.51,1.995,2.2649999999999997,2.585,2.955,3.3899999999999997,3.88,4.43,5.105,5.699999999999999]
[null,0.0010000000000000009,0.045,0.265,null,30,1.3,2.04,2.32,2.65,3.03,3.48,3.99,4.56,5.27,5.89]
[null,0.0010000000000000009,0.046,0.266,null,31,1.585,2.085,2.375,2.71,3.105,3.5700000000000003,4.095000000000001,4.6899999999999995,5.435,6.0649999999999995]
[null,0.0010000000000000009,0.047,0.268,null,32,1.87,2.13,2.43,2.77,3.18,3.66,4.2,4.82,5.6,6.24]
[null,0.0010000000000000009,0.048,0.27,null,33,1.905,2.17,2.48,2.835,3.255,3.75,4.3100000000000005,4.95,5.76,6.445]
[null,0.0010000000000000009,0.049,0.271,null,34,1.94,2.21,2.53,2.9,3.33,3.84,4.42,5.08,5.92,6.65]
[null,0.001999999999999995,0.05,0.273,null,35,1.98,2.255,2.58,2.96,3.4050000000000002,3.9299999999999997,4.525,5.205,6.075,6.835]
[null,0.0020000000000000018,0.052,0.276,null,36,2.02,2.3,2.63,3.02,3.48,4.02,4.63,5.33,6.23,7.02]
[null,0.0020000000000000018,0.054,0.28,null,37,2.0549999999999997,2.34,2.6799999999999997,3.08,3.55,4.109999999999999,4.734999999999999,5.455,6.415,7.225]
[null,0.0020000000000000018,0.056,0.283,null,38,2.09,2.38,2.73,3.14,3.62,4.2,4.84,5.58,6.6,7.43]
[null,0.001999999999999995,0.058,0.286,null,39,2.125,2.425,2.7800000000000002,3.2,3.6950000000000003,4.29,4.945,5.705,6.755,7.635]
[null,0.0020000000000000018,0.06,0.289,null,40,2.16,2.47,2.83,3.26,3.77,4.38,5.05,5.83,6.91,7.84]
[null,0.0020000000000000018,0.062,0.292,null,41,2.194,2.5100000000000002,2.88,3.3139999999999996,3.84,4.46,5.1499999999999995,5.954,7.072,8.032]
[null,0.0010000000000000009,0.064,0.295,null,42,2.228,2.5500000000000003,2.93,3.368,3.91,4.54,5.25,6.078,7.234,8.224]
[null,0.0030000000000000027,0.065,0.298,null,43,2.262,2.59,2.98,3.4219999999999997,3.98,4.62,5.35,6.202,7.396,8.416]
[null,0.0020000000000000018,0.068,0.301,null,44,2.2960000000000003,2.63,3.0300000000000002,3.476,4.05,4.7,5.45,6.3260000000000005,7.558,8.608]
[null,0.001999999999999988,0.07,0.304,null,45,2.33,2.67,3.08,3.53,4.12,4.78,5.55,6.45,7.72,8.8]
[null,0.0020000000000000018,0.072,0.307,null,46,2.364,2.7119999999999997,3.128,3.5839999999999996,4.19,4.86,5.6499999999999995,6.574,7.88,9.020000000000001]
[null,0.0020000000000000018,0.074,0.309,null,47,2.398,2.754,3.176,3.638,4.26,4.94,5.75,6.698,8.04,9.24]
[null,0.0020000000000000018,0.076,0.312,null,48,2.432,2.796,3.2239999999999998,3.6919999999999997,4.33,5.02,5.85,6.822,8.2,9.46]
[null,0.0020000000000000018,0.078,0.315,null,49,2.466,2.838,3.272,3.746,4.3999999999999995,5.1,5.95,6.946000000000001,8.36,9.68]
[null,0.0020000000000000018,0.08,0.318,null,50,2.5,2.88,3.32,3.8,4.47,5.18,6.05,7.07,8.52,9.9]
[null,0.0020000000000000018,0.082,0.32,null,51,2.532,2.9179999999999997,3.368,3.854,4.54,5.26,6.1499999999999995,7.194,8.696,10.08]
[null,0.001999999999999988,0.084,0.323,null,52,2.564,2.956,3.416,3.908,4.61,5.34,6.25,7.3180000000000005,8.872,10.26]
[null,0.0020000000000000018,0.086,0.326,null,53,2.596,2.9939999999999998,3.464,3.962,4.68,5.42,6.35,7.442,9.048,10.440000000000001]
[null,0.0020000000000000018,0.088,0.328,null,54,2.628,3.032,3.512,4.016,4.75,5.5,6.45,7.566000000000001,9.224,10.620000000000001]
[null,0.0020000000000000018,0.09,0.331,null,55,2.66,3.07,3.56,4.07,4.82,5.58,6.55,7.69,9.4,10.8]
[null,0.0020000000000000018,0.092,0.333,null,56,2.694,3.11,3.606,4.1240000000000006,4.888,5.66,6.6499999999999995,7.814,9.56,11]
[null,0.0020000000000000018,0.094,0.336,null,57,2.728,3.15,3.652,4.178,4.956,5.74,6.75,7.938000000000001,9.72,11.200000000000001]
[null,0.0020000000000000018,0.096,0.338,null,58,2.762,3.19,3.698,4.232,5.024,5.82,6.85,8.062000000000001,9.879999999999999,11.4]
[null,0.0020000000000000018,0.098,0.341,null,59,2.7960000000000003,3.23,3.744,4.286,5.0920000000000005,5.9,6.95,8.186,10.04,11.600000000000001]
[null,0.0049999999999999906,0.1,0.343,null,60,2.83,3.27,3.79,4.34,5.16,5.98,7.05,8.31,10.2,11.8]
[null,0.0050000000000000044,0.105,0.349,null,61,2.862,3.308,3.836,4.394,5.228,6.0600000000000005,7.1499999999999995,8.434000000000001,10.36,11.98]
[null,0.0050000000000000044,0.11,0.355,null,62,2.894,3.346,3.8819999999999997,4.448,5.296,6.140000000000001,7.25,8.558,10.52,12.16]
[null,0.0049999999999999906,0.115,0.361,null,63,2.926,3.384,3.928,4.502,5.364,6.22,7.35,8.682,10.68,12.34]
[null,0.0050000000000000044,0.12,0.367,null,64,2.958,3.422,3.9739999999999998,4.556,5.432,6.3,7.45,8.806,10.84,12.52]
[null,0.0050000000000000044,0.125,0.373,null,65,2.99,3.46,4.02,4.61,5.5,6.38,7.55,8.93,11,12.7]
[null,0.0050000000000000044,0.13,0.378,null,66,3.02,3.4979999999999998,4.066,4.664000000000001,5.566,6.46,7.65,9.054,11.14,12.899999999999999]
[null,0.0050000000000000044,0.135,0.384,null,67,3.0500000000000003,3.536,4.112,4.718,5.632,6.54,7.75,9.178,11.28,13.1]
[null,0.004999999999999977,0.14,0.389,null,68,3.08,3.574,4.1579999999999995,4.772,5.698,6.62,7.8500000000000005,9.302,11.42,13.299999999999999]
[null,0.0050000000000000044,0.145,0.394,null,69,3.1100000000000003,3.612,4.204,4.826,5.764,6.7,7.95,9.426,11.559999999999999,13.5]
[null,0.0050000000000000044,0.15,0.399,null,70,3.14,3.65,4.25,4.88,5.83,6.78,8.05,9.55,11.7,13.7]
[null,0.0050000000000000044,0.155,0.405,null,71,3.172,3.6879999999999997,4.296,4.934,5.896,6.86,8.15,9.674000000000001,11.86,13.899999999999999]
[null,0.0050000000000000044,0.16,0.41,null,72,3.204,3.726,4.3420000000000005,4.988,5.962,6.94,8.25,9.798,12.02,14.1]
[null,0.0050000000000000044,0.165,0.415,null,73,3.2359999999999998,3.764,4.388,5.042,6.0280000000000005,7.02,8.350000000000001,9.922,12.18,14.299999999999999]
[null,0.004999999999999977,0.17,0.42,null,74,3.268,3.802,4.434,5.096,6.094,7.1,8.450000000000001,10.046,12.34,14.5]
[null,0.0050000000000000044,0.175,0.425,null,75,3.3,3.84,4.48,5.15,6.16,7.18,8.55,10.17,12.5,14.7]
[null,0.0050000000000000044,0.18,0.43,null,76,3.33,3.876,4.524,5.204000000000001,6.226,7.26,8.652000000000001,10.294,12.68,14.899999999999999]
[null,0.0050000000000000044,0.185,0.435,null,77,3.36,3.912,4.5680000000000005,5.258,6.292,7.34,8.754000000000001,10.418,12.86,15.1]
[null,0.0050000000000000044,0.19,0.439,null,78,3.39,3.9479999999999995,4.612,5.312,6.3580000000000005,7.42,8.856,10.542,13.040000000000001,15.299999999999999]
[null,0.0050000000000000044,0.195,0.444,null,79,3.42,3.9839999999999995,4.656000000000001,5.366,6.424,7.5,8.958,10.665999999999999,13.22,15.5]
[null,0.009999999999999981,0.2,0.449,null,80,3.45,4.02,4.7,5.42,6.49,7.58,9.06,10.79,13.4,15.7]
[null,0.010000000000000009,0.21,0.458,null,81,3.48,4.056,4.744,5.474,6.556,7.66,9.162,10.914,13.56,15.92]
[null,0.010000000000000009,0.22,0.467,null,82,3.5100000000000002,4.092,4.788,5.5280000000000005,6.622,7.74,9.264000000000001,11.038,13.72,16.14]
[null,0.009999999999999981,0.23,0.476,null,83,3.54,4.128,4.832,5.582,6.688000000000001,7.82,9.366,11.161999999999999,13.879999999999999,16.36]
[null,0.010000000000000009,0.24,0.485,null,84,3.5700000000000003,4.164,4.876,5.636,6.7540000000000004,7.9,9.468,11.286,14.04,16.580000000000002]
[null,0.010000000000000009,0.25,0.493,null,85,3.6,4.2,4.92,5.69,6.82,7.98,9.57,11.41,14.2,16.8]
[null,0.010000000000000009,0.26,0.502,null,86,3.63,4.236,4.9639999999999995,5.744000000000001,6.886,8.06,9.672,11.536,14.34,16.98]
[null,0.010000000000000009,0.27,0.51,null,87,3.66,4.272,5.008,5.798,6.952,8.14,9.774000000000001,11.661999999999999,14.48,17.16]
[null,0.009999999999999953,0.28,0.518,null,88,3.69,4.308,5.052,5.852,7.018000000000001,8.22,9.876,11.788,14.62,17.34]
[null,0.010000000000000009,0.29,0.526,null,89,3.72,4.344,5.096,5.906,7.0840000000000005,8.3,9.978,11.914,14.76,17.52]
[null,0.010000000000000009,0.3,0.534,null,90,3.75,4.38,5.14,5.96,7.15,8.38,10.08,12.04,14.9,17.7]
[null,0.010000000000000009,0.31,0.542,null,91,3.78,4.4159999999999995,5.184,6.014,7.216,8.46,10.182,12.165999999999999,15.040000000000001,17.88]
[null,0.010000000000000009,0.32,0.55,null,92,3.81,4.452,5.228,6.0680000000000005,7.282,8.540000000000001,10.284,12.292,15.18,18.06]
[null,0.010000000000000009,0.33,0.558,null,93,3.84,4.4879999999999995,5.272,6.122,7.348000000000001,8.62,10.386,12.418,15.32,18.240000000000002]
[null,0.009999999999999953,0.34,0.565,null,94,3.87,4.524,5.316,6.176,7.414000000000001,8.7,10.488,12.544,15.459999999999999,18.42]
[null,0.010000000000000009,0.35,0.573,null,95,3.9,4.56,5.36,6.23,7.48,8.78,10.59,12.67,15.6,18.6]
[null,0.010000000000000009,0.36,0.58,null,96,3.9299999999999997,4.596,5.404,6.284000000000001,7.546,8.86,10.692,12.796,15.78,18.8]
[null,0.010000000000000009,0.37,0.588,null,97,3.96,4.632,5.448,6.338,7.612,8.94,10.794,12.922,15.959999999999999,19]
[null,0.010000000000000009,0.38,0.595,null,98,3.9899999999999998,4.668,5.492,6.392,7.678,9.02,10.895999999999999,13.048,16.14,19.200000000000003]
[null,0.010000000000000009,0.39,0.602,null,99,4.02,4.704,5.5360000000000005,6.446,7.744,9.1,10.998,13.174000000000001,16.32,19.400000000000002]
[null,0.009999999999999953,0.4,0.61,null,100,4.05,4.74,5.58,6.5,7.81,9.18,11.1,13.3,16.5,19.6]
[null,0.010000000000000009,0.41,0.617,null,101,4.08,4.776,5.624,6.554,7.8759999999999994,9.26,11.202,13.426,16.64,19.8]
[null,0.010000000000000009,0.42,0.624,null,102,4.11,4.812,5.668,6.608,7.942,9.34,11.304,13.552,16.78,20]
[null,0.010000000000000009,0.43,0.631,null,103,4.14,4.848,5.712,6.662,8.008000000000001,9.42,11.405999999999999,13.678,16.919999999999998,20.200000000000003]
[null,0.010000000000000009,0.44,0.638,null,104,4.17,4.884,5.756,6.715999999999999,8.074,9.5,11.508,13.804,17.06,20.400000000000002]
[null,0.010000000000000009,0.45,0.645,null,105,4.2,4.92,5.8,6.77,8.14,9.58,11.61,13.93,17.2,20.6]
[null,0.009999999999999953,0.46,0.652,null,106,4.23,4.9559999999999995,5.843999999999999,6.824,8.206000000000001,9.662,11.712,14.056,17.36,20.8]
[null,0.010000000000000009,0.47,0.658,null,107,4.26,4.992,5.888,6.878,8.272,9.744,11.814,14.182,17.52,21]
[null,0.010000000000000009,0.48,0.665,null,108,4.29,5.028,5.9319999999999995,6.9319999999999995,8.338000000000001,9.826,11.915999999999999,14.308,17.68,21.200000000000003]
[null,0.010000000000000009,0.49,0.672,null,109,4.319999999999999,5.064,5.976,6.986,8.404,9.908,12.017999999999999,14.434000000000001,17.84,21.400000000000002]
[null,0.020000000000000018,0.5,0.678,null,110,4.35,5.1,6.02,7.04,8.47,9.99,12.12,14.56,18,21.6]
[null,0.020000000000000018,0.52,0.692,null,111,4.38,5.136,6.064,7.094,8.536000000000001,10.072000000000001,12.222,14.686,18.16,21.8]
[null,0.020000000000000018,0.54,0.704,null,112,4.41,5.172,6.108,7.148,8.602,10.154,12.324,14.812,18.32,22]
[null,0.019999999999999907,0.56,0.717,null,113,4.4399999999999995,5.208,6.152,7.202,8.668000000000001,10.236,12.426,14.938,18.48,22.200000000000003]
[null,0.020000000000000018,0.58,0.73,null,114,4.47,5.244,6.196,7.255999999999999,8.734,10.318,12.528,15.064,18.64,22.400000000000002]
[null,0.020000000000000018,0.6,0.742,null,115,4.5,5.28,6.24,7.31,8.8,10.4,12.63,15.19,18.8,22.6]
[null,0.020000000000000018,0.62,0.755,null,116,4.53,5.316,6.284,7.364,8.866000000000001,10.482000000000001,12.732000000000001,15.325999999999999,18.94,22.8]
[null,0.020000000000000018,0.64,0.767,null,117,4.5600000000000005,5.352,6.328,7.418,8.932,10.564,12.834000000000001,15.462,19.080000000000002,23]
[null,0.020000000000000018,0.66,0.779,null,118,4.59,5.388,6.372,7.4719999999999995,8.998000000000001,10.646,12.936,15.597999999999999,19.22,23.200000000000003]
[null,0.019999999999999907,0.68,0.791,null,119,4.62,5.424,6.416,7.526,9.064,10.728,13.038,15.734,19.36,23.400000000000002]
[null,0.020000000000000018,0.7,0.803,null,120,4.65,5.46,6.46,7.58,9.13,10.81,13.14,15.87,19.5,23.6]
[null,0.020000000000000018,0.72,0.815,null,121,4.680000000000001,5.4959999999999996,6.504,7.634,9.196000000000002,10.892000000000001,13.242,15.985999999999999,19.64,23.8]
[null,0.020000000000000018,0.74,0.826,null,122,4.71,5.532,6.548,7.688,9.262,10.974,13.344000000000001,16.102,19.78,24]
[null,0.020000000000000018,0.76,0.838,null,123,4.74,5.568,6.592,7.742,9.328000000000001,11.056000000000001,13.446,16.218,19.919999999999998,24.200000000000003]
[null,0.020000000000000018,0.78,0.849,null,124,4.77,5.604,6.636,7.795999999999999,9.394,11.138,13.548,16.334,20.06,24.400000000000002]
[null,0.019999999999999907,0.8,0.86,null,125,4.8,5.64,6.68,7.85,9.46,11.22,13.65,16.45,20.2,24.6]
[null,0.020000000000000018,0.82,0.872,null,126,4.83,5.676,6.724,7.904,9.526,11.302000000000001,13.752,16.576,20.36,24.78]
[null,0.020000000000000018,0.84,0.883,null,127,4.86,5.712,6.768,7.957999999999999,9.592,11.384,13.854000000000001,16.701999999999998,20.52,24.96]
[null,0.020000000000000018,0.86,0.894,null,128,4.89,5.748,6.812,8.011999999999999,9.658,11.466000000000001,13.956,16.828,20.68,25.14]
[null,0.020000000000000018,0.88,0.905,null,129,4.92,5.784,6.856,8.065999999999999,9.724,11.548,14.058,16.953999999999997,20.84,25.32]
[null,0.020000000000000018,0.9,0.916,null,130,4.95,5.82,6.9,8.12,9.79,11.63,14.16,17.08,21,25.5]
[null,0.019999999999999907,0.92,0.927,null,131,4.98,5.856,6.944,8.174,9.856,11.712,14.262,17.206,21.18,25.7]
[null,0.020000000000000018,0.94,0.937,null,132,5.01,5.892,6.988,8.228,9.921999999999999,11.794,14.364,17.332,21.36,25.9]
[null,0.020000000000000018,0.96,0.948,null,133,5.04,5.928,7.032,8.282,9.988,11.876,14.466,17.458,21.54,26.1]
[null,0.020000000000000018,0.98,0.959,null,134,5.069999999999999,5.964,7.0760000000000005,8.336,10.053999999999998,11.958,14.568,17.584,21.72,26.3]
[null,0.050000000000000044,1,0.969,null,135,5.1,6,7.12,8.39,10.12,12.04,14.67,17.71,21.9,26.5]
[null,0.050000000000000044,1.05,0.995,null,136,5.13,6.036,7.164,8.444,10.186,12.122,14.772,17.836000000000002,22.06,26.7]
[null,0.04999999999999982,1.1,1.021,null,137,5.16,6.072,7.208,8.498000000000001,10.251999999999999,12.203999999999999,14.874,17.962,22.22,26.9]
[null,0.050000000000000044,1.15,1.046,null,138,5.1899999999999995,6.108,7.252,8.552,10.318,12.286,14.975999999999999,18.088,22.38,27.1]
[null,0.050000000000000044,1.2,1.071,null,139,5.22,6.144,7.296,8.606,10.383999999999999,12.367999999999999,15.078,18.214,22.54,27.3]
[null,0.050000000000000044,1.25,1.096,null,140,5.25,6.18,7.34,8.66,10.45,12.45,15.18,18.34,22.7,27.5]
[null,0.050000000000000044,1.3,1.12,null,141,5.278,6.216,7.3839999999999995,8.714,10.514,12.532,15.282,18.466,22.84,27.68]
[null,0.04999999999999982,1.35,1.144,null,142,5.306,6.252,7.428,8.768,10.578,12.613999999999999,15.384,18.592,22.98,27.86]
[null,0.050000000000000044,1.4,1.168,null,143,5.334,6.288,7.4719999999999995,8.822,10.642,12.696,15.485999999999999,18.718,23.119999999999997,28.04]
[null,0.050000000000000044,1.45,1.191,null,144,5.362,6.324,7.516,8.876,10.706,12.777999999999999,15.588,18.843999999999998,23.259999999999998,28.22]
[null,0.050000000000000044,1.5,1.215,null,145,5.39,6.36,7.56,8.93,10.77,12.86,15.69,18.97,23.4,28.4]
[null,0.050000000000000044,1.55,1.238,null,146,5.418,6.396,7.604,8.984,10.834,12.942,15.792,19.096,23.56,28.599999999999998]
[null,0.04999999999999982,1.6,1.261,null,147,5.446,6.432,7.648,9.038,10.898,13.024,15.894,19.222,23.72,28.799999999999997]
[null,0.050000000000000044,1.65,1.283,null,148,5.474,6.468,7.692,9.091999999999999,10.962,13.106,15.995999999999999,19.348,23.88,29]
[null,0.050000000000000044,1.7,1.306,null,149,5.502,6.5040000000000004,7.736,9.145999999999999,11.026,13.187999999999999,16.098,19.474,24.04,29.2]
[null,0.050000000000000044,1.75,1.328,null,150,5.53,6.54,7.78,9.2,11.09,13.27,16.2,19.6,24.2,29.4]
[null,0.050000000000000044,1.8,1.35,null,151,5.558,6.576,7.824,9.254,11.154,13.352,16.302,19.726000000000003,24.36,29.599999999999998]
[null,0.04999999999999982,1.85,1.372,null,152,5.586,6.612,7.868,9.308,11.218,13.434,16.404,19.852,24.52,29.799999999999997]
[null,0.050000000000000044,1.9,1.394,null,153,5.614,6.648,7.912,9.362,11.282,13.516,16.506,19.978,24.68,30]
[null,0.050000000000000044,1.95,1.416,null,154,5.642,6.684,7.956,9.416,11.346,13.597999999999999,16.608,20.104,24.84,30.2]
[null,0.10000000000000009,2,1.437,null,155,5.67,6.72,8,9.47,11.41,13.68,16.71,20.23,25,30.4]
[null,0.10000000000000009,2.1,1.479,null,156,5.6979999999999995,6.756,8.044,9.524000000000001,11.474,13.762,16.812,20.356,25.12,30.58]
[null,0.09999999999999964,2.2,1.521,null,157,5.726,6.792,8.088000000000001,9.578000000000001,11.538,13.844,16.914,20.482,25.240000000000002,30.759999999999998]
[null,0.10000000000000009,2.3,1.563,null,158,5.754,6.828,8.132,9.632,11.602,13.926,17.016,20.608,25.36,30.94]
[null,0.10000000000000009,2.4,1.604,null,159,5.782,6.864,8.176,9.686,11.666,14.008,17.118,20.733999999999998,25.48,31.12]
[null,0.10000000000000009,2.5,1.644,null,160,5.81,6.9,8.22,9.74,11.73,14.09,17.22,20.86,25.6,31.3]
[null,0.10000000000000009,2.6,1.684,null,161,5.838,6.934,8.264000000000001,9.794,11.794,14.172,17.322,20.986,25.76,31.54]
[null,0.09999999999999964,2.7,1.724,null,162,5.866,6.968,8.308,9.848,11.858,14.254,17.424,21.112,25.92,31.78]
[null,0.10000000000000009,2.8,1.763,null,163,5.894,7.002000000000001,8.352,9.902,11.922,14.336,17.526,21.238,26.08,32.02]
[null,0.10000000000000009,2.9,1.802,null,164,5.922,7.0360000000000005,8.395999999999999,9.956,11.986,14.418,17.628,21.363999999999997,26.24,32.26]
[null,0.10000000000000009,3,1.84,null,165,5.95,7.07,8.44,10.01,12.05,14.5,17.73,21.49,26.4,32.5]
[null,0.10000000000000009,3.1,1.879,null,166,5.978,7.102,8.484,10.064,12.114,14.582,17.832,21.616,26.54,32.72]
[null,0.09999999999999964,3.2,1.917,null,167,6.006,7.134,8.528,10.118,12.178,14.664,17.934,21.742,26.68,32.94]
[null,0.10000000000000009,3.3,1.954,null,168,6.034,7.166,8.572,10.171999999999999,12.241999999999999,14.746,18.035999999999998,21.868,26.82,33.160000000000004]
[null,0.10000000000000009,3.4,1.991,null,169,6.062,7.198,8.616,10.225999999999999,12.306,14.828,18.137999999999998,21.994,26.96,33.38]
[null,0.10000000000000009,3.5,2.029,null,170,6.09,7.23,8.66,10.28,12.37,14.91,18.24,22.12,27.1,33.6]
[null,0.10000000000000009,3.6,2.065,null,171,6.118,7.2620000000000005,8.704,10.334,12.434,14.992,18.342,22.246000000000002,27.26,33.82]
[null,0.09999999999999964,3.7,2.102,null,172,6.146,7.2940000000000005,8.748000000000001,10.388,12.498,15.074,18.444,22.372,27.42,34.04]
[null,0.10000000000000009,3.8,2.138,null,173,6.174,7.326,8.792,10.442,12.562,15.156,18.546,22.498,27.58,34.260000000000005]
[null,0.10000000000000009,3.9,2.174,null,174,6.202,7.358,8.836,10.496,12.626,15.238,18.648,22.624,27.74,34.480000000000004]
[null,0.09999999999999964,4,2.21,null,175,6.23,7.39,8.88,10.55,12.69,15.32,18.75,22.75,27.9,34.7]
[null,0.10000000000000053,4.1,2.246,null,176,6.258,7.422,8.924000000000001,10.604000000000001,12.754,15.402000000000001,18.852,22.876,28.02,34.84]
[null,0.09999999999999964,4.2,2.281,null,177,6.2860000000000005,7.454,8.968,10.658000000000001,12.818,15.484,18.954,23.002,28.14,34.980000000000004]
[null,0.10000000000000053,4.3,2.317,null,178,6.314,7.486,9.012,10.712,12.882,15.566,19.056,23.128,28.259999999999998,35.12]
[null,0.09999999999999964,4.4,2.352,null,179,6.3420000000000005,7.518,9.056,10.766,12.946,15.648,19.158,23.253999999999998,28.38,35.26]
[null,0.09999999999999964,4.5,2.386,null,180,6.37,7.55,9.1,10.82,13.01,15.73,19.26,23.38,28.5,35.4]
[null,0.10000000000000053,4.6,2.421,null,181,6.396,7.582,9.144,10.874,13.074,15.812000000000001,19.362000000000002,23.506,28.68,35.64]
[null,0.09999999999999964,4.7,2.456,null,182,6.422,7.614,9.188,10.928,13.138,15.894,19.464000000000002,23.632,28.86,35.88]
[null,0.10000000000000053,4.8,2.49,null,183,6.448,7.646,9.232,10.982,13.202,15.976,19.566,23.758,29.04,36.12]
[null,0.09999999999999964,4.9,2.524,null,184,6.474,7.678,9.276,11.036,13.266,16.058,19.668,23.884,29.22,36.36]
[null,0.09999999999999964,5,2.558,null,185,6.5,7.71,9.32,11.09,13.33,16.14,19.77,24.01,29.4,36.6]
[null,0.10000000000000053,5.1,2.592,null,186,6.526,7.742,9.364,11.144,13.394,16.222,19.872,24.136000000000003,29.54,36.800000000000004]
[null,0.09999999999999964,5.2,2.626,null,187,6.552,7.774,9.408,11.198,13.458,16.304000000000002,19.974,24.262,29.68,37]
[null,0.10000000000000053,5.3,2.66,null,188,6.578,7.806,9.452,11.251999999999999,13.522,16.386,20.076,24.388,29.82,37.2]
[null,0.09999999999999964,5.4,2.693,null,189,6.604,7.838,9.495999999999999,11.306,13.586,16.468,20.178,24.514,29.96,37.4]
[null,0.09999999999999964,5.5,2.726,null,190,6.63,7.87,9.54,11.36,13.65,16.55,20.28,24.64,30.1,37.6]
[null,0.10000000000000053,5.6,2.76,null,191,6.656,7.902,9.581999999999999,11.414,13.714,16.632,20.382,24.766000000000002,30.26,37.74]
[null,0.09999999999999964,5.7,2.793,null,192,6.6819999999999995,7.934,9.623999999999999,11.468,13.778,16.714000000000002,20.484,24.892,30.42,37.88]
[null,0.10000000000000053,5.8,2.826,null,193,6.708,7.965999999999999,9.666,11.522,13.842,16.796,20.586,25.018,30.58,38.019999999999996]
[null,0.09999999999999964,5.9,2.858,null,194,6.734,7.997999999999999,9.708,11.576,13.906,16.878,20.688,25.144,30.74,38.16]
[null,0.09999999999999964,6,2.891,null,195,6.76,8.03,9.75,11.63,13.97,16.96,20.79,25.27,30.9,38.3]
[null,0.10000000000000053,6.1,2.924,null,196,6.786,8.062,9.792,11.684000000000001,14.036000000000001,17.048000000000002,20.892,25.396,31.08,38.54]
[null,0.09999999999999964,6.2,2.956,null,197,6.811999999999999,8.094,9.834,11.738000000000001,14.102,17.136,20.994,25.522,31.259999999999998,38.78]
[null,0.10000000000000053,6.3,2.989,null,198,6.838,8.126,9.876000000000001,11.792,14.168000000000001,17.224,21.096,25.648,31.44,39.019999999999996]
[null,0.09999999999999964,6.4,3.021,null,199,6.864,8.158,9.918000000000001,11.846,14.234,17.311999999999998,21.198,25.773999999999997,31.62,39.26]
[null,0.09999999999999964,6.5,3.053,null,200,6.89,8.19,9.96,11.9,14.3,17.4,21.3,25.9,31.8,39.5]
[null,0.10000000000000053,6.6,3.085]
[null,0.09999999999999964,6.7,3.117]
[null,0.10000000000000053,6.8,3.149]
[null,0.09999999999999964,6.9,3.181]
[null,0.09999999999999964,7,3.212]
[null,0.10000000000000053,7.1,3.244]
[null,0.09999999999999964,7.2,3.275]
[null,0.10000000000000053,7.3,3.307]
[null,0.09999999999999964,7.4,3.338]
[null,0.09999999999999964,7.5,3.369]
[null,0.10000000000000053,7.6,3.4]
[null,0.09999999999999964,7.7,3.431]
[null,0.10000000000000053,7.8,3.462]
[null,0.09999999999999964,7.9,3.493]
[null,0.09999999999999964,8,3.524]
[null,0.09999999999999964,8.1,3.555]
[null,0.10000000000000142,8.2,3.585]
[null,0.09999999999999964,8.3,3.616]
[null,0.09999999999999964,8.4,3.646]
[null,0.09999999999999964,8.5,3.677]
[null,0.09999999999999964,8.6,3.707]
[null,0.10000000000000142,8.7,3.738]
[null,0.09999999999999964,8.8,3.768]
[null,0.09999999999999964,8.9,3.798]
[null,0.09999999999999964,9,3.828]
[null,0.09999999999999964,9.1,3.858]
[null,0.10000000000000142,9.2,3.888]
[null,0.09999999999999964,9.3,3.918]
[null,0.09999999999999964,9.4,3.948]
[null,0.09999999999999964,9.5,3.978]
[null,0.09999999999999964,9.6,4.008]
[null,0.10000000000000142,9.7,4.037]
[null,0.09999999999999964,9.8,4.067]
[null,0.09999999999999964,9.9,4.097]
[null,0.1999999999999993,10,4.126]
[null,0.20000000000000107,10.2,4.185]
[null,0.1999999999999993,10.4,4.244]
[null,0.20000000000000107,10.6,4.302]
[null,0.1999999999999993,10.8,4.361]
[null,0.1999999999999993,11,4.419]
[null,0.20000000000000107,11.2,4.477]
[null,0.1999999999999993,11.4,4.534]
[null,0.20000000000000107,11.6,4.592]
[null,0.1999999999999993,11.8,4.649]
[null,0.1999999999999993,12,4.707]
[null,0.20000000000000107,12.2,4.764]
[null,0.1999999999999993,12.4,4.82]
[null,0.20000000000000107,12.6,4.877]
[null,0.1999999999999993,12.8,4.934]
[null,0.1999999999999993,13,4.99]
[null,0.20000000000000107,13.2,5.047]
[null,0.1999999999999993,13.4,5.103]
[null,0.20000000000000107,13.6,5.159]
[null,0.1999999999999993,13.8,5.215]
[null,0.1999999999999993,14,5.27]
[null,0.20000000000000107,14.2,5.326]
[null,0.1999999999999993,14.4,5.382]
[null,0.20000000000000107,14.6,5.437]
[null,0.1999999999999993,14.8,5.492]
[null,0.1999999999999993,15,5.547]
[null,0.20000000000000107,15.2,5.602]
[null,0.1999999999999993,15.4,5.657]
[null,0.20000000000000107,15.6,5.712]
[null,0.1999999999999993,15.8,5.767]
[null,0.1999999999999993,16,5.821]
[null,0.1999999999999993,16.2,5.876]
[null,0.20000000000000284,16.4,5.93]
[null,0.1999999999999993,16.6,5.984]
[null,0.1999999999999993,16.8,6.039]
[null,0.1999999999999993,17,6.093]
[null,0.1999999999999993,17.2,6.147]
[null,0.20000000000000284,17.4,6.201]
[null,0.1999999999999993,17.6,6.254]
[null,0.1999999999999993,17.8,6.308]
[null,0.1999999999999993,18,6.362]
[null,0.1999999999999993,18.2,6.415]
[null,0.20000000000000284,18.4,6.469]
[null,0.1999999999999993,18.6,6.522]
[null,0.1999999999999993,18.8,6.575]
[null,0.1999999999999993,19,6.629]
[null,0.1999999999999993,19.2,6.682]
[null,0.20000000000000284,19.4,6.734]
[null,0.1999999999999993,19.6,6.788]
[null,0.1999999999999993,19.8,6.84]
[null,0.5,20,6.893]
[null,0.5,20.5,7.025]
[null,0.5,21,7.156]
[null,0.5,21.5,7.287]
[null,0.5,22,7.417]
[null,0.5,22.5,7.547]
[null,0.5,23,7.677]
[null,0.5,23.5,7.806]
[null,0.5,24,7.935]
[null,0.5,24.5,8.064]
[null,0.5,25,8.192]
[null,0.5,25.5,8.32]
[null,0.5,26,8.447]
[null,0.5,26.5,8.575]
[null,0.5,27,8.701]
[null,0.5,27.5,8.828]
[null,0.5,28,8.955]
[null,0.5,28.5,9.081]
[null,0.5,29,9.207]
[null,0.5,29.5,9.332]
[null,0.5,30,9.457]
[null,0.5,30.5,9.583]
[null,0.5,31,9.707]
[null,0.5,31.5,9.832]
[null,0.5,32,9.957]
[null,0.5,32.5,10.08]
[null,0.5,33,10.2]
[null,0.5,33.5,10.33]
[null,0.5,34,10.45]
[null,0.5,34.5,10.58]
[null,0.5,35,10.7]
[null,0.5,35.5,10.82]
[null,0.5,36,10.94]
[null,0.5,36.5,11.07]
[null,0.5,37,11.19]
[null,0.5,37.5,11.31]
[null,0.5,38,11.43]
[null,0.5,38.5,11.56]
[null,0.5,39,11.68]
[null,0.5,39.5,11.8]
[null,0.5,40,11.92]
[null,0.5,40.5,12.04]
[null,0.5,41,12.16]
[null,0.5,41.5,12.28]
[null,0.5,42,12.41]
[null,0.5,42.5,12.53]
[null,0.5,43,12.65]
[null,0.5,43.5,12.77]
[null,0.5,44,12.89]
[null,0.5,44.5,13.01]
[null,0.5,45,13.13]
[null,0.5,45.5,13.25]
[null,0.5,46,13.37]
[null,0.5,46.5,13.49]
[null,0.5,47,13.61]
[null,0.5,47.5,13.73]
[null,0.5,48,13.85]
[null,0.5,48.5,13.97]
[null,0.5,49,14.09]
[null,0.5,49.5,14.2]
[null,1,50,14.32]
[null,1,51,14.56]
[null,1,52,14.8]
[null,1,53,15.04]
[null,1,54,15.27]
[null,1,55,15.51]
[null,1,56,15.74]
[null,1,57,15.98]
[null,1,58,16.22]
[null,1,59,16.45]
[null,1,60,16.69]
[null,1,61,16.92]
[null,1,62,17.15]
[null,1,63,17.39]
[null,1,64,17.62]
[null,1,65,17.85]
[null,1,66,18.09]
[null,1,67,18.32]
[null,1,68,18.55]
[null,1,69,18.79]
[null,1,70,19.02]
[null,1,71,19.25]
[null,1,72,19.48]
[null,1,73,19.71]
[null,1,74,19.94]
[null,1,75,20.18]
[null,1,76,20.41]
[null,1,77,20.64]
[null,1,78,20.87]
[null,1,79,21.1]
[null,1,80,21.33]
[null,1,81,21.56]
[null,1,82,21.69]
[null,1,83,22.02]
[null,1,84,22.25]
[null,1,85,22.48]
[null,1,86,22.71]
[null,1,87,22.94]
[null,1,88,23.17]
[null,1,89,23.39]
[null,1,90,23.62]
[null,1,91,23.85]
[null,1,92,24.08]
[null,1,93,24.31]
[null,1,94,24.54]
[null,1,95,24.77]
[null,1,96,24.99]
[null,1,97,25.22]
[null,1,98,25.45]
[null,1,99,25.68]
[null,2,100,25.91]
[null,2,102,26.36]
[null,2,104,26.82]
[null,2,106,27.27]
[null,2,108,27.72]
[null,2,110,28.18]
[null,2,112,28.63]
[null,2,114,29.09]
[null,2,116,29.54]
[null,2,118,29.89]
[null,2,120,30.44]
[null,2,122,30.9]
[null,2,124,31.35]
[null,2,126,31.8]
[null,2,128,32.25]
[null,2,130,32.7]
[null,2,132,33.15]
[null,2,134,33.6]
[null,2,136,34.06]
[null,2,138,34.51]
[null,2,140,34.96]
[null,2,142,35.41]
[null,2,144,35.86]
[null,2,146,36.31]
[null,2,148,36.76]
[null,2,150,37.21]
[null,2,152,37.66]
[null,2,154,38.11]
[null,2,156,38.56]
[null,2,158,39.01]
[null,2,160,39.46]
[null,2,162,39.91]
[null,2,164,40.35]
[null,2,166,40.8]
[null,2,168,41.25]
[null,2,170,41.7]
[null,2,172,42.15]
[null,2,174,42.6]
[null,2,176,43.05]
[null,2,178,43.5]
[null,2,180,43.95]
[null,2,182,44.4]
[null,2,184,44.84]
[null,2,186,45.29]
[null,2,188,45.74]
[null,2,190,46.19]
[null,2,192,46.64]
[null,2,194,47.09]
[null,2,196,47.54]
[null,2,198,47.99]
[null,5,200,48.43]
[null,5,205,49.49]
[null,5,210,50.59]
[null,5,215,51.7]
[null,5,220,52.8]
[null,5,225,53.9]
[null,5,230,55]
[null,5,235,56.1]
[null,5,240,57.19]
[null,5,245,58.29]
[null,5,250,59.38]
[null,5,255,60.48]
[null,5,260,61.57]
[null,5,265,62.66]
[null,5,270,63.75]
[null,5,275,64.85]
[null,5,280,65.94]
[null,5,285,67.03]
[null,5,290,68.12]
[null,5,295,69.2]
[null,5,300,70.29]
[null,5,305,71.38]
[null,5,310,72.46]
[null,5,315,73.55]
[null,5,320,74.63]
[null,5,325,75.72]
[null,5,330,76.8]
[null,5,335,77.88]
[null,5,340,78.96]
[null,5,345,80.04]
[null,5,350,81.12]
[null,5,355,82.2]
[null,5,360,83.28]
[null,5,365,84.36]
[null,5,370,85.44]
[null,5,375,86.52]
[null,5,380,87.6]
[null,5,385,88.67]
[null,5,390,89.75]
[null,5,395,90.82]
[null,5,400,91.9]
[null,5,405,92.97]
[null,5,410,94.05]
[null,5,415,95.12]
[null,5,420,96.2]
[null,5,425,97.27]
[null,5,430,98.34]
[null,5,435,99.41]
[null,5,440,100.49]
[null,5,445,101.56]
[null,5,450,102.63]
[null,5,455,103.7]
[null,5,460,104.77]
[null,5,465,105.84]
[null,5,470,106.91]
[null,5,475,107.98]
[null,5,480,109.05]
[null,5,485,110.11]
[null,5,490,111.18]
[null,5,495,112.25]
[null,5,500,113.32]
[null,5,505,114.38]
[null,5,510,115.45]
[null,5,515,116.52]
[null,5,520,117.58]
[null,5,525,118.65]
[null,5,530,119.71]
[null,5,535,120.78]
[null,5,540,121.84]
[null,5,545,122.91]
[null,5,550,123.97]
[null,5,555,125.04]
[null,5,560,126.1]
[null,5,565,127.16]
[null,5,570,128.22]
[null,5,575,129.29]
[null,5,580,130.35]
[null,5,585,131.41]
[null,5,590,132.47]
[null,5,595,133.54]
[null,5,600,134.6]
[null,5,605,135.66]
[null,5,610,136.72]
[null,5,615,137.78]
[null,5,620,138.84]
[null,5,625,139.9]
[null,5,630,140.96]
[null,5,635,142.02]
[null,5,640,143.08]
[null,5,645,144.14]
[null,5,650,145.2]
[null,5,655,146.25]
[null,5,660,147.31]
[null,5,665,148.37]
[null,5,670,149.43]
[null,5,675,150.49]
[null,5,680,151.55]
[null,5,685,152.6]
[null,5,690,153.66]
[null,5,695,154.72]
[null,5,700,155.77]
[null,5,705,156.83]
[null,5,710,157.89]
[null,5,715,158.94]
[null,5,720,160]
[null,5,725,161.06]
[null,5,730,162.11]
[null,5,735,163.17]
[null,5,740,164.22]
[null,5,745,165.28]
[null,5,750,166.33]
[null,5,755,167.39]
[null,5,760,168.44]
[null,5,765,169.5]
[null,5,770,170.55]
[null,5,775,171.6]
[null,5,780,172.66]
[null,5,785,173.71]
[null,5,790,174.76]
[null,5,795,175.82]
[null,10,800,176.87]
[null,10,810,178.98]
[null,10,820,181.08]
[null,10,830,183.19]
[null,10,840,185.29]
[null,10,850,187.39]
[null,10,860,189.49]
[null,10,870,191.6]
[null,10,880,193.7]
[null,10,890,195.7]
[null,10,900,197.9]
[null,10,910,200]
[null,10,920,202.1]
[null,10,930,204.2]
[null,10,940,206.3]
[null,10,950,208.39]
[null,10,960,210.49]
[null,10,970,212.59]
[null,10,980,214.68]
[null,10,990,216.78]
[null,250,1000,218.87]
[null,350,1250,271.14]
[null,400,1600,343.9]
[null,null,2000,426.8]

{"sheet":"Результ","index":13,"n_rows":608,"n_cols":165,"rows_kept":608,"cut":false,"hidden":false,"merged":[[0,0,0,49],[1,0,1,49],[6,0,6,49],[7,0,7,49],[8,0,10,49],[13,1,13,34],[13,35,13,48],[14,1,14,34],[14,35,14,48],[15,1,15,34],[15,35,15,48],[16,1,17,34],[16,35,17,48],[18,1,19,23],[18,24,18,34],[18,35,18,48],[19,24,19,34],[19,35,19,48],[20,1,21,23],[20,24,20,34],[20,35,20,48],[21,24,21,34],[21,35,21,48],[22,1,23,23],[22,24,22,34],[22,35,22,48],[23,24,23,34],[23,35,23,48],[24,1,24,23],[24,24,24,34],[24,35,24,48],[25,1,25,23],[25,24,25,34],[25,35,25,48],[26,1,26,23],[26,24,26,34],[26,35,26,48],[27,1,27,23],[27,24,27,34],[27,35,27,48],[28,1,28,23],[28,24,28,34],[28,35,28,48],[29,1,29,23],[29,24,29,34],[29,35,29,48],[34,0,34,25],[34,27,34,30],[34,31,34,32],[35,0,35,2],[35,3,35,5],[35,6,35,8],[35,9,35,12],[35,13,35,17],[35,18,35,20],[35,21,37,49],[36,0,36,2],[36,3,36,5],[36,6,36,8],[36,9,36,12],[36,13,36,17],[36,18,36,20],[37,0,37,2],[37,3,37,5],[37,6,37,8],[37,9,37,12],[37,13,37,17],[37,18,37,20],[38,0,38,5],[38,6,38,12],[38,13,38,17],[38,18,38,20],[38,21,39,36],[38,37,38,41],[38,42,38,44],[38,45,38,49],[39,0,39,5],[39,6,39,12],[39,13,39,17],[39,18,39,20],[39,37,39,41],[39,42,39,44],[39,45,39,49],[40,0,40,5],[40,6,40,12],[40,13,40,17],[40,18,40,20],[40,21,42,36],[40,37,42,49],[41,0,41,5],[41,6,41,12],[41,13,41,17],[41,18,41,20],[42,0,42,5],[42,6,42,12],[42,13,42,17],[42,18,42,20],[44,0,46,49],[46,54,46,70],[47,54,47,70],[48,0,48,49],[48,54,48,70],[50,0,50,1],[50,2,52,49],[50,51,50,56],[50,57,50,60],[50,61,50,64],[50,65,50,68],[50,69,50,72],[50,73,50,76],[50,77,50,80],[50,81,50,84],[51,51,51,56],[51,57,51,60],[51,61,51,64],[51,65,51,68],[51,69,51,72],[51,73,51,76],[51,77,51,80],[51,81,51,84],[51,85,51,124],[51,125,51,141],[52,51,52,56],[52,57,52,60],[52,61,52,64],[52,65,52,68],[52,69,52,72],[52,73,52,76],[52,77,52,80],[52,81,52,84],[52,85,52,124],[52,125,52,141],[53,0,53,1],[53,2,55,49],[53,51,53,56],[53,57,53,60],[53,61,53,64],[53,65,53,68],[53,69,53,72],[53,73,53,76],[53,77,53,80],[53,81,53,84],[53,85,53,124],[53,125,53,141],[54,51,54,56],[54,57,54,60],[54,61,54,64],[54,65,54,68],[54,69,54,72],[54,73,54,76],[54,77,54,80],[54,81,54,84],[54,85,54,124],[54,125,54,141],[55,51,55,56],[55,57,55,60],[55,61,55,64],[55,65,55,68],[55,69,55,72],[55,73,55,76],[55,77,55,80],[55,81,55,84],[55,85,55,124],[55,125,55,141],[56,0,56,1],[56,2,58,49],[56,51,56,56],[56,57,56,60],[56,61,56,64],[56,65,56,68],[56,69,56,72],[56,73,56,76],[56,77,56,80],[56,81,56,84],[56,85,56,124],[56,125,56,141],[57,51,57,56],[57,57,57,60],[57,61,57,64],[57,65,57,68],[57,69,57,72],[57,73,57,76],[57,77,57,80],[57,81,57,84],[57,85,57,124],[57,125,57,141],[58,51,58,56],[58,57,58,60],[58,61,58,64],[58,65,58,68],[58,69,58,72],[58,73,58,76],[59,0,59,1],[59,2,61,49],[59,51,59,56],[59,57,59,60],[59,61,59,64],[59,65,59,68],[59,85,59,124],[59,125,59,141],[58,77,58,80],[58,81,58,84],[58,85,58,124],[58,125,58,141],[59,69,59,72],[59,73,59,76],[59,77,59,80],[59,81,59,84],[60,77,60,80],[60,81,60,84],[60,85,60,124],[60,125,60,141],[62,0,62,1],[62,2,64,49],[60,51,60,56],[60,57,60,60],[60,61,60,64],[60,65,60,68],[60,69,60,72],[60,73,60,76],[65,0,65,1],[65,2,67,49],[68,0,68,1],[68,2,70,49],[71,0,71,1],[71,2,73,49],[74,0,74,1],[74,2,76,49],[77,0,77,1],[77,2,79,49],[83,0,83,2],[83,3,83,5],[83,6,83,8],[83,9,83,12],[83,13,83,17],[83,18,83,20],[85,0,85,2],[85,3,85,5],[85,6,85,8],[85,9,85,12],[85,13,85,17],[85,18,85,20],[86,0,86,49],[83,21,85,44],[83,45,83,49],[84,0,84,2],[84,3,84,5],[84,6,84,8],[84,9,84,12],[84,13,84,17],[84,18,84,20],[84,45,85,49],[87,56,87,61],[87,62,87,67],[87,68,87,73],[87,74,87,79],[87,80,87,85],[87,86,87,91],[87,92,87,97],[87,98,87,103],[87,104,87,109],[87,110,87,115],[88,0,88,49],[88,56,88,61],[88,62,88,67],[88,68,88,73],[88,74,88,79],[88,80,88,85],[88,86,88,91],[88,92,88,97],[88,98,88,103],[88,104,88,109],[88,110,88,115],[89,51,89,55],[89,56,89,61],[89,62,89,67],[89,68,89,73],[89,74,89,79],[89,80,89,85],[89,86,89,91],[89,92,89,97],[89,98,89,103],[89,104,89,109],[89,110,89,115],[90,11,91,15],[90,16,90,21],[90,22,91,24],[90,25,90,28],[90,29,91,31],[90,32,91,37],[90,51,90,55],[90,56,90,61],[90,62,90,67],[90,68,90,73],[90,74,90,79],[90,80,90,85],[90,86,90,91],[90,92,90,97],[90,98,90,103],[90,104,90,109],[90,110,90,115],[91,16,91,21],[91,25,91,28],[91,51,91,55],[91,56,91,61],[91,62,91,67],[91,68,91,73],[91,74,91,79],[91,80,91,85],[91,86,91,91],[91,92,91,97],[91,98,91,103],[91,104,91,109],[91,110,91,115],[92,51,92,55],[92,56,92,61],[92,62,92,67],[92,68,92,73],[92,74,92,79],[92,80,92,85],[92,86,92,91],[92,92,92,97],[92,98,92,103],[92,104,92,109],[92,110,92,115],[93,0,94,49],[93,51,93,55],[93,56,93,61],[93,62,93,67],[93,68,93,73],[93,74,93,79],[93,80,93,85],[93,86,93,91],[93,92,93,97],[93,98,93,103],[93,104,93,109],[93,110,93,115],[96,8,96,12],[96,13,96,20],[96,21,96,22],[96,23,96,26],[96,28,96,32],[96,33,96,35],[96,36,96,40],[98,0,98,49],[100,9,101,14],[100,15,100,22],[100,23,101,25],[100,26,100,29],[100,30,101,32],[100,33,101,36],[100,37,101,40],[101,15,101,22],[101,26,101,29],[103,0,103,49],[105,9,105,22],[105,23,105,26],[105,27,105,28],[105,29,105,33],[105,34,105,35],[105,36,105,41],[105,42,105,45],[107,0,107,49],[107,56,107,61],[107,62,107,67],[107,68,107,73],[107,74,107,79],[107,80,107,85],[107,86,107,91],[107,92,107,97],[107,98,107,103],[107,104,107,109],[107,110,107,115],[108,51,108,55],[108,56,108,61],[108,62,108,67],[108,68,108,73],[108,74,108,79],[108,80,108,85],[108,86,108,91],[108,92,108,97],[108,98,108,103],[108,104,108,109],[108,110,108,115],[109,6,110,12],[109,13,109,22],[109,23,110,25],[109,26,109,32],[109,33,110,35],[109,36,110,40],[110,13,110,22],[110,26,110,32],[109,41,110,44],[109,51,109,55],[109,56,109,61],[109,62,109,67],[109,68,109,73],[109,74,109,79],[110,51,110,55],[110,56,110,61],[110,62,110,67],[110,68,110,73],[109,80,109,85],[109,86,109,91],[109,92,109,97],[109,98,109,103],[109,104,109,109],[109,110,109,115],[110,74,110,79],[110,80,110,85],[110,86,110,91],[110,92,110,97],[110,98,110,103],[110,104,110,109],[110,110,110,115],[111,51,111,55],[111,56,111,61],[111,62,111,67],[111,68,111,73],[111,74,111,79],[111,80,111,85],[111,86,111,91],[111,92,111,97],[111,98,111,103],[111,104,111,109],[111,110,111,115],[112,0,112,49],[112,51,112,55],[112,56,112,61],[112,62,112,67],[112,68,112,73],[112,74,112,79],[112,80,112,85],[112,86,112,91],[112,92,112,97],[112,98,112,103],[112,104,112,109],[112,110,112,115],[114,3,115,8],[114,9,114,17],[114,18,115,20],[114,21,114,26],[114,27,114,31],[114,32,114,33],[114,34,114,36],[114,37,115,39],[114,40,115,45],[115,9,115,17],[115,25,115,32],[117,0,118,49],[120,6,120,11],[120,12,120,20],[120,21,120,22],[120,23,120,26],[120,28,120,32],[120,33,120,35],[120,36,120,40],[122,0,122,49],[124,2,124,6],[124,7,124,19],[124,20,124,25],[124,26,124,28],[124,29,124,30],[124,31,124,35],[124,36,124,37],[124,38,124,42],[124,43,124,47],[126,0,126,2],[126,3,126,5],[126,6,126,8],[126,9,126,12],[126,13,126,17],[126,18,126,20],[126,21,128,44],[126,45,126,49],[127,0,127,2],[129,0,129,49],[127,3,127,5],[127,6,127,8],[127,9,127,12],[127,13,127,17],[127,18,127,20],[127,45,128,49],[128,0,128,2],[128,3,128,5],[128,6,128,8],[128,9,128,12],[128,13,128,17],[128,18,128,20],[131,0,131,49],[131,56,131,61],[131,62,131,67],[131,68,131,73],[131,74,131,79],[131,98,131,103],[131,80,131,85],[131,86,131,91],[131,92,131,97],[131,104,131,109],[132,92,132,97],[132,98,132,103],[132,104,132,109],[132,110,132,115],[131,110,131,115],[133,11,134,15],[133,16,133,21],[133,22,134,24],[133,25,133,28],[133,29,134,31],[132,51,132,55],[133,51,133,55],[133,56,133,61],[133,62,133,67],[133,68,133,73],[133,74,133,79],[134,74,134,79],[132,86,132,91],[132,56,132,61],[132,62,132,67],[132,68,132,73],[132,74,132,79],[133,80,133,85],[133,86,133,91],[132,80,132,85],[133,92,133,97],[133,98,133,103],[133,104,133,109],[133,110,133,115],[134,104,134,109],[134,110,134,115],[134,16,134,21],[134,25,134,28],[134,51,134,55],[134,56,134,61],[134,62,134,67],[134,68,134,73],[133,32,134,37],[135,74,135,79],[135,80,135,85],[134,80,134,85],[134,86,134,91],[134,92,134,97],[134,98,134,103],[135,110,135,115],[136,0,137,49],[136,51,136,55],[136,56,136,61],[136,62,136,67],[136,68,136,73],[135,51,135,55],[135,56,135,61],[135,62,135,67],[135,68,135,73],[136,86,136,91],[136,92,136,97],[136,98,136,103],[136,104,136,109],[135,86,135,91],[135,92,135,97],[135,98,135,103],[135,104,135,109],[136,110,136,115],[139,9,139,12],[139,13,139,20],[139,21,139,22],[139,23,139,26],[139,28,139,32],[139,33,139,35],[139,36,139,40],[136,74,136,79],[136,80,136,85],[141,0,141,49],[143,10,144,14],[143,15,143,22],[143,23,144,25],[143,26,143,29],[143,30,144,32],[143,33,144,36],[143,37,144,40],[144,15,144,22],[144,26,144,29],[146,0,146,49],[148,10,148,22],[148,23,148,26],[148,27,148,28],[148,29,148,33],[148,34,148,35],[148,36,148,40],[148,41,148,44],[150,0,150,49],[150,56,150,61],[150,62,150,67],[150,68,150,73],[150,74,150,79],[150,80,150,85],[150,86,150,91],[150,92,150,97],[150,98,150,103],[150,104,150,109],[150,110,150,115],[151,51,151,55],[151,56,151,61],[151,62,151,67],[151,68,151,73],[151,74,151,79],[151,80,151,85],[151,86,151,91],[151,92,151,97],[151,98,151,103],[151,104,151,109],[151,110,151,115],[152,7,153,12],[152,13,152,22],[152,23,153,25],[152,26,152,32],[152,33,153,35],[152,36,153,40],[153,13,153,22],[153,26,153,32],[152,41,153,44],[152,51,152,55],[152,56,152,61],[152,62,152,67],[152,68,152,73],[152,74,152,79],[153,51,153,55],[153,56,153,61],[153,62,153,67],[153,68,153,73],[152,80,152,85],[152,86,152,91],[152,92,152,97],[152,98,152,103],[152,104,152,109],[152,110,152,115],[153,74,153,79],[153,80,153,85],[153,86,153,91],[153,92,153,97],[153,98,153,103],[153,104,153,109],[153,110,153,115],[154,51,154,55],[154,56,154,61],[154,62,154,67],[154,68,154,73],[154,74,154,79],[154,80,154,85],[154,86,154,91],[154,92,154,97],[154,98,154,103],[154,104,154,109],[154,110,154,115],[155,0,155,49],[155,51,155,55],[155,56,155,61],[155,62,155,67],[155,68,155,73],[155,74,155,79],[155,80,155,85],[155,86,155,91],[155,92,155,97],[155,98,155,103],[155,104,155,109],[155,110,155,115],[157,3,158,8],[157,9,157,17],[157,18,158,20],[157,21,157,26],[157,27,157,31],[157,32,157,33],[157,34,157,37],[157,38,158,40],[157,41,158,46],[158,9,158,17],[158,25,158,32],[160,0,161,49],[163,6,163,11],[163,12,163,20],[163,21,163,22],[163,23,163,26],[163,28,163,32],[163,33,163,35],[163,36,163,40],[165,0,165,49],[167,2,167,6],[167,7,167,19],[167,20,167,25],[167,26,167,28],[167,29,167,30],[167,31,167,35],[167,36,167,37],[167,38,167,42],[167,43,167,47],[169,0,169,2],[169,3,169,5],[169,6,169,8],[169,9,169,12],[169,13,169,17],[169,18,169,20],[169,21,171,44],[169,45,169,49],[170,0,170,2],[172,0,172,49],[170,3,170,5],[170,6,170,8],[170,9,170,12],[170,13,170,17],[170,18,170,20],[170,45,171,49],[171,0,171,2],[171,3,171,5],[171,6,171,8],[171,9,171,12],[171,13,171,17],[171,18,171,20],[174,0,174,49],[174,56,174,61],[174,62,174,67],[174,68,174,73],[174,74,174,79],[174,98,174,103],[174,80,174,85],[174,86,174,91],[174,92,174,97],[174,104,174,109],[175,92,175,97],[175,98,175,103],[175,104,175,109],[175,110,175,115],[174,110,174,115],[176,11,177,15],[176,16,176,21],[176,22,177,24],[176,25,176,28],[176,29,177,31],[175,51,175,55],[176,51,176,55],[176,56,176,61],[176,62,176,67],[176,68,176,73],[176,74,176,79],[177,74,177,79],[175,86,175,91],[175,56,175,61],[175,62,175,67],[175,68,175,73],[175,74,175,79],[176,80,176,85],[176,86,176,91],[175,80,175,85],[176,92,176,97],[176,98,176,103],[176,104,176,109],[176,110,176,115],[177,104,177,109],[177,110,177,115],[177,16,177,21],[177,25,177,28],[177,51,177,55],[177,56,177,61],[177,62,177,67],[177,68,177,73],[176,32,177,37],[178,74,178,79],[178,80,178,85],[177,80,177,85],[177,86,177,91],[177,92,177,97],[177,98,177,103],[178,110,178,115],[179,0,180,49],[179,51,179,55],[179,56,179,61],[179,62,179,67],[179,68,179,73],[178,51,178,55],[178,56,178,61],[178,62,178,67],[178,68,178,73],[179,86,179,91],[179,92,179,97],[179,98,179,103],[179,104,179,109],[178,86,178,91],[178,92,178,97],[178,98,178,103],[178,104,178,109],[179,110,179,115],[182,9,182,12],[182,13,182,20],[182,21,182,22],[182,23,182,26],[182,28,182,32],[182,33,182,35],[182,36,182,40],[179,74,179,79],[179,80,179,85],[184,0,184,49],[186,10,187,14],[186,15,186,22],[186,23,187,25],[186,26,186,29],[186,30,187,32],[186,33,187,36],[186,37,187,40],[187,15,187,22],[187,26,187,29],[189,0,189,49],[191,10,191,22],[191,23,191,26],[191,27,191,28],[191,29,191,33],[191,34,191,35],[191,36,191,40],[191,41,191,44],[193,0,193,49],[193,56,193,61],[193,62,193,67],[193,68,193,73],[193,74,193,79],[193,80,193,85],[193,86,193,91],[193,92,193,97],[193,98,193,103],[193,104,193,109],[193,110,193,115],[194,51,194,55],[194,56,194,61],[194,62,194,67],[194,68,194,73],[194,74,194,79],[194,80,194,85],[194,86,194,91],[194,92,194,97],[194,98,194,103],[194,104,194,109],[194,110,194,115],[195,7,196,12],[195,13,195,22],[195,23,196,25],[195,26,195,32],[195,33,196,35],[195,36,196,40],[196,13,196,22],[196,26,196,32],[195,41,196,44],[195,51,195,55],[195,56,195,61],[195,62,195,67],[195,68,195,73],[195,74,195,79],[196,51,196,55],[196,56,196,61],[196,62,196,67],[196,68,196,73],[195,80,195,85],[195,86,195,91],[195,92,195,97],[195,98,195,103],[195,104,195,109],[195,110,195,115],[196,74,196,79],[196,80,196,85],[196,86,196,91],[196,92,196,97],[196,98,196,103],[196,104,196,109],[196,110,196,115],[197,51,197,55],[197,56,197,61],[197,62,197,67],[197,68,197,73],[197,74,197,79],[197,80,197,85],[197,86,197,91],[197,92,197,97],[197,98,197,103],[197,104,197,109],[197,110,197,115],[198,0,198,49],[198,51,198,55],[198,56,198,61],[198,62,198,67],[198,68,198,73],[198,74,198,79],[198,80,198,85],[198,86,198,91],[198,92,198,97],[198,98,198,103],[198,104,198,109],[198,110,198,115],[200,3,201,8],[200,9,200,17],[200,18,201,20],[200,21,200,26],[200,27,200,31],[200,32,200,33],[200,34,200,37],[200,38,201,40],[200,41,201,46],[201,9,201,17],[201,25,201,32],[203,0,204,49],[206,6,206,11],[206,12,206,20],[206,21,206,22],[206,23,206,26],[206,28,206,32],[206,33,206,35],[206,36,206,40],[208,0,208,49],[210,2,210,6],[210,7,210,19],[210,20,210,25],[210,26,210,28],[210,29,210,30],[210,31,210,35],[210,36,210,37],[210,38,210,42],[210,43,210,47],[212,0,212,2],[212,3,212,5],[212,6,212,8],[212,9,212,12],[212,13,212,17],[212,18,212,20],[212,21,214,44],[212,45,212,49],[213,0,213,2],[213,3,213,5],[213,6,213,8],[213,9,213,12],[213,13,213,17],[213,18,213,20],[213,45,214,49],[214,0,214,2],[214,3,214,5],[214,6,214,8],[214,9,214,12],[214,13,214,17],[214,18,214,20],[216,0,217,49],[219,1,219,24],[219,25,219,48],[221,10,221,11],[221,12,221,20],[221,21,221,25],[221,26,221,35],[221,36,221,41],[223,0,223,49],[223,56,223,85],[224,56,224,61],[224,62,224,67],[224,68,224,73],[224,74,224,79],[224,80,224,85],[224,86,224,91],[224,92,224,97],[224,98,224,103],[224,104,224,109],[224,110,224,115],[225,7,226,11],[225,12,225,21],[225,22,226,24],[225,25,225,32],[225,33,226,35],[225,36,226,39],[225,40,226,44],[225,51,225,55],[225,56,225,61],[225,62,225,67],[225,68,225,73],[225,74,225,79],[225,80,225,85],[225,86,225,91],[225,92,225,97],[225,98,225,103],[225,104,225,109],[225,110,225,115],[226,12,226,21],[226,25,226,29],[226,30,226,32],[226,51,226,55],[226,56,226,61],[226,62,226,67],[226,68,226,73],[226,74,226,79],[226,80,226,85],[226,86,226,91],[226,92,226,97],[226,98,226,103],[226,104,226,109],[226,110,226,115],[227,51,227,55],[227,56,227,61],[227,62,227,67],[227,68,227,73],[227,74,227,79],[227,80,227,85]],"merged_total":2648,"flags":["formulas_cached_only","merged_cut"]}
["Российская Федерация"]
[0]
[]
[]
[]
[]
["Определение расчетной подачи воды и отведение сточных вод (расход)        "]
["и теплоты на нужды ГВС (СНиП 2.04.01-85*, раздел 3) по объекту:"]
["Дом"]
[]
[]
[]
[]
[null,"Максимальный секундный расход воды, л/с",{"$nulls":33},0.486]
[null,"Максимальный часовой расход воды, м3/ч",{"$nulls":33},0.7008235294117647]
[null,"Максимальный суточный расход воды, м3/сут",{"$nulls":33},1.056]
[null,"Количество тепла на нагрев в течение часа максимального потребления, ккал/ч",{"$nulls":33},26094.442943127375]
[]
[null,"Счетчик общего расхода воды",{"$nulls":22},"Марка",{"$nulls":10},"СВК 15-3 кл. В"]
[{"$nulls":24},"Qном, м3/ч",{"$nulls":10},1.5]
[null,"Счетчик холодной воды",{"$nulls":22},"Марка",{"$nulls":10},"СВК 15-3 кл. В"]
[{"$nulls":24},"Qном, м3/ч",{"$nulls":10},1.5]
[null,"Счетчик горячей воды",{"$nulls":22},"Марка",{"$nulls":10},"СВК 15-3 кл. В"]
[{"$nulls":24},"Qном, м3/ч",{"$nulls":10},1.5]
[null," Ввод общего расхода воды",{"$nulls":22},"Диаметр, мм",{"$nulls":10},"dн х s = 33,5 х 3,2"]
[null,"сталь ГОСТ  3262-75",{"$nulls":22},"Скорость, м/с",{"$nulls":10},0.8430008854111151]
[null," Ввод холодной  воды",{"$nulls":22},"Диаметр, мм",{"$nulls":10},"dн х s = 26,8 х 2,8"]
[null,"сталь ГОСТ  3262-75",{"$nulls":22},"Скорость, м/с",{"$nulls":10},0.8295295905865205]
[null," Ввод горячей воды",{"$nulls":22},"Диаметр, мм",{"$nulls":10},"dн х s = 26,8 х 2,8"]
[null,"сталь ГОСТ  3262-75",{"$nulls":22},"Скорость, м/с",{"$nulls":10},0.8295295905865205]
[]
[]
[]
[]
[0,{"$nulls":25},",","",null,null,null,"г."]
[{"$nulls":21},"шифр"]
[]
["Изм.",null,null,"Кол.",null,null,"Лмст",null,null,"№док.",null,null,null,"Подпись",{"$nulls":4},"Дата"]
["",{"$nulls":5},"",{"$nulls":14},"микрорайон",{"$nulls":15},"Стадия",{"$nulls":4},"Лист",null,null,"Листов"]
["",{"$nulls":5},"",{"$nulls":30},"П",{"$nulls":4},1]
["ГИП",{"$nulls":5},"гип",{"$nulls":14},"объект",{"$nulls":15},"фирма"]
["Н.контр.",{"$nulls":5},"нконтр"]
["Разработ.",{"$nulls":5},"разраб"]
[]
["Определение расчетной подачи воды и отведение сточных вод (расход) и теплоты на нужды ГВС выполнено в соответствии со СНиП 2.04.01-85*, раздел 3."]
[]
[]
[{"$nulls":54},"1"]
["Расчет производится для следующих потребителей:"]
[]
[{"$error":"#N/A"},null,{"$error":"#N/A"},{"$nulls":54},"№ пп",null,null,null,"№",null,null,null,"код",null,null,null,"U",null,null,null,"Nоб",null,null,null,"Nх",null,null,null,"Nг"]
[{"$nulls":51},{"$error":"#N/A"},{"$nulls":5},{"$error":"#N/A"},null,null,null,"1",null,null,null,{"$error":"#N/A"},null,null,null,{"$error":"#N/A"},null,null,null,{"$error":"#N/A"},null,null,null,{"$error":"#N/A"},null,null,null,{"$error":"#N/A"},null,null,null,{"$error":"#N/A"},{"$nulls":39},{"$error":"#N/A"}]
[{"$nulls":51},false,{"$nulls":5},"",null,null,null,"",null,null,null,"",null,null,null,"",null,null,null,"",null,null,null,"",null,null,null,"",null,null,null,"",{"$nulls":39},""]
["",null,"",{"$nulls":48},false,{"$nulls":5},"",null,null,null,"",null,null,null,"",null,null,null,"",null,null,null,"",null,null,null,"",null,null,null,"",null,null,null,"",{"$nulls":39},""]
[{"$nulls":51},false,{"$nulls":5},"",null,null,null,"",null,null,null,"",null,null,null,"",null,null,null,"",null,null,null,"",null,null,null,"",null,null,null,"",{"$nulls":39},""]
[{"$nulls":51},false,{"$nulls":5},"",null,null,null,"",null,null,null,"",null,null,null,"",null,null,null,"",null,null,null,"",null,null,null,"",null,null,null,"",{"$nulls":39},""]
["",null,"",{"$nulls":48},false,{"$nulls":5},"",null,null,null,"",null,null,null,"",null,null,null,"",null,null,null,"",null,null,null,"",null,null,null,"",null,null,null,"",{"$nulls":39},""]
[{"$nulls":51},false,{"$nulls":5},"",null,null,null,"",null,null,null,"",null,null,null,"",null,null,null,"",null,null,null,"",null,null,null,"",null,null,null,"",{"$nulls":39},""]
[{"$nulls":51},false,{"$nulls":5},"",null,null,null,"",null,null,null,"",null,null,null,"",null,null,null,"",null,null,null,"",null,null,null,"",null,null,null,"",{"$nulls":39},""]
["",null,"",{"$nulls":48},false,{"$nulls":5},"",null,null,null,"",null,null,null,"",null,null,null,"",null,null,null,"",null,null,null,"",null,null,null,"",null,null,null,"",{"$nulls":39},""]
[{"$nulls":51},false,{"$nulls":5},"",null,null,null,"",null,null,null,"",null,null,null,"",null,null,null,"",null,null,null,"",null,null,null,"",null,null,null,"",{"$nulls":39},""]
[]
["",null,""]
[]
[]
["",null,""]
[]
[]
["",null,""]
[]
[]
["",null,""]
[]
[]
["",null,""]
[]
[]
["",null,""]
[]
[]
[]
[]
[]
[{"$nulls":21},"шифр",{"$nulls":23},"Лист"]
[]
["Изм.",null,null,"Кол.",null,null,"Лмст",null,null,"№док.",null,null,null,"Подпись",{"$nulls":4},"Дата"]
["Расчет общего водопотребления для системы в целом"]
[{"$nulls":56},"П1",{"$nulls":5},"П2",{"$nulls":5},"П3",{"$nulls":5},"П4",{"$nulls":5},"П5",{"$nulls":5},"П6",{"$nulls":5},"П7",{"$nulls":5},"П8",{"$nulls":5},"П9",{"$nulls":5},"П10"]
["Вероятность действия санитарно-технических приборов:",{"$nulls":55},true,{"$nulls":5},false,{"$nulls":5},false,{"$nulls":5},false,{"$nulls":5},false,{"$nulls":5},false,{"$nulls":5},false,{"$nulls":5},false,{"$nulls":5},false,{"$nulls":5},false]
[{"$nulls":51},"Pi",{"$nulls":4},0.030812324929971983,{"$nulls":5},"",{"$nulls":5},"",{"$nulls":5},"",{"$nulls":5},"",{"$nulls":5},"",{"$nulls":5},"",{"$nulls":5},"",{"$nulls":5},"",{"$nulls":5},""]
[{"$nulls":11},"РtotΣ =",{"$nulls":4},"Σ Ni Pi",{"$nulls":5},"=",null,null,0.5238095238095237,null,null,null,"=",null,null,0.030812324929971983,{"$nulls":18},"Ni",{"$nulls":4},17,{"$nulls":5},"",{"$nulls":5},"",{"$nulls":5},"",{"$nulls":5},"",{"$nulls":5},"",{"$nulls":5},"",{"$nulls":5},"",{"$nulls":5},"",{"$nulls":5},""]
[{"$nulls":16},"Σ Ni",{"$nulls":8},17,{"$nulls":25},"Pi*Ni",{"$nulls":4},0.5238095238095237,{"$nulls":5},"",{"$nulls":5},"",{"$nulls":5},"",{"$nulls":5},"",{"$nulls":5},"",{"$nulls":5},"",{"$nulls":5},"",{"$nulls":5},"",{"$nulls":5},""]
[{"$nulls":51},"q0",{"$nulls":4},0.14,{"$nulls":5},{"$error":"#N/A"},{"$nulls":5},{"$error":"#N/A"},{"$nulls":5},{"$error":"#N/A"},{"$nulls":5},{"$error":"#N/A"},{"$nulls":5},{"$error":"#N/A"},{"$nulls":5},{"$error":"#N/A"},{"$nulls":5},{"$error":"#N/A"},{"$nulls":5},{"$error":"#N/A"},{"$nulls":5},{"$error":"#N/A"}]
["Коэффициент, зависящий от общего числа приборов NΣ и вероятности их действия РΣ, равен:",{"$nulls":50},"Pi Ni qi",{"$nulls":4},0.07333333333333333,{"$nulls":5},"",{"$nulls":5},"",{"$nulls":5},"",{"$nulls":5},"",{"$nulls":5},"",{"$nulls":5},"",{"$nulls":5},"",{"$nulls":5},"",{"$nulls":5},""]
[]
[]
[{"$nulls":8},"αtotΣ =",{"$nulls":4},"f(NΣ;PΣ) = ",{"$nulls":7},"f(",null,17,null,null,null,";",0.030812324929971983,{"$nulls":4},") =",null,null,0.6942857142857142]
[]
["Часовой расход воды санитарно-техническим прибором:"]
[]
[{"$nulls":9},"qtot0Σ =",{"$nulls":5},"Σ Ni Pi q0i",{"$nulls":7},"=",null,null,0.07333333333333333,null,null,null,"=",null,null,0.14,null,null,null,"л/с"]
[{"$nulls":15},"Σ Ni Pi",{"$nulls":10},0.5238095238095237]
[]
["Максимальный секундный расход воды:"]
[]
[{"$nulls":9},"qtotΣ =5*q0 *α = 5 *",{"$nulls":13},0.14,null,null,null,"*",null,0.6942857142857142,{"$nulls":4},"=",null,0.486,{"$nulls":5},"л/с"]
["          "]
["Часовой расход воды санитарно-техническим прибором:",{"$nulls":55},"П1",{"$nulls":5},"П2",{"$nulls":5},"П3",{"$nulls":5},"П4",{"$nulls":5},"П5",{"$nulls":5},"П6",{"$nulls":5},"П7",{"$nulls":5},"П8",{"$nulls":5},"П9",{"$nulls":5},"П10"]
[{"$nulls":51},"Phr,i",{"$nulls":4},0.1941,{"$nulls":5},{"$error":"#N/A"},{"$nulls":5},{"$error":"#N/A"},{"$nulls":5},{"$error":"#N/A"},{"$nulls":5},{"$error":"#N/A"},{"$nulls":5},{"$error":"#N/A"},{"$nulls":5},{"$error":"#N/A"},{"$nulls":5},{"$error":"#N/A"},{"$nulls":5},{"$error":"#N/A"},{"$nulls":5},{"$error":"#N/A"}]
[{"$nulls":6},"qtot0,hr,Σ =",{"$nulls":6},"Σ Ni Phr,i q0,hr,i",{"$nulls":9},"=",null,null,263.976,{"$nulls":6},"=",null,null,80,{"$nulls":4},"л/ч",{"$nulls":9},"Ni",{"$nulls":4},17,{"$nulls":5},"",{"$nulls":5},"",{"$nulls":5},"",{"$nulls":5},"",{"$nulls":5},"",{"$nulls":5},"",{"$nulls":5},"",{"$nulls":5},"",{"$nulls":5},""]
[{"$nulls":13},"Σ Ni Phr,i",{"$nulls":12},3.2997,{"$nulls":24},"Pi*Ni",{"$nulls":4},3.2997,{"$nulls":5},{"$error":"#N/A"},{"$nulls":5},{"$error":"#N/A"},{"$nulls":5},{"$error":"#N/A"},{"$nulls":5},{"$error":"#N/A"},{"$nulls":5},{"$error":"#N/A"},{"$nulls":5},{"$error":"#N/A"},{"$nulls":5},{"$error":"#N/A"},{"$nulls":5},{"$error":"#N/A"},{"$nulls":5},{"$error":"#N/A"}]
[{"$nulls":51},"q0,hr",{"$nulls":4},80,{"$nulls":5},{"$error":"#N/A"},{"$nulls":5},{"$error":"#N/A"},{"$nulls":5},{"$error":"#N/A"},{"$nulls":5},{"$error":"#N/A"},{"$nulls":5},{"$error":"#N/A"},{"$nulls":5},{"$error":"#N/A"},{"$nulls":5},{"$error":"#N/A"},{"$nulls":5},{"$error":"#N/A"},{"$nulls":5},{"$error":"#N/A"}]
["Вероятность использования санитарно-технических приборов:",{"$nulls":50},"Pi Ni qi",{"$nulls":4},263.976,{"$nulls":5},{"$error":"#N/A"},{"$nulls":5},{"$error":"#N/A"},{"$nulls":5},{"$error":"#N/A"},{"$nulls":5},{"$error":"#N/A"},{"$nulls":5},{"$error":"#N/A"},{"$nulls":5},{"$error":"#N/A"},{"$nulls":5},{"$error":"#N/A"},{"$nulls":5},{"$error":"#N/A"},{"$nulls":5},{"$error":"#N/A"}]
[]
[null,null,null,"Рtothr,Σ =",{"$nulls":5},"3600*P*q0",{"$nulls":8},"=",null,null,"3600 *",{"$nulls":5},0.030812324929971983,{"$nulls":4},"*",null,0.14,null,null,"=",null,null,0.1941176470588235]
[{"$nulls":9},"q0,hr",{"$nulls":15},80]
[]
["Коэффициент, зависящий от общего числа приборов NΣ и вероятности их действия РΣ, равен:"]
[]
[]
[{"$nulls":6},"αtothr,Σ =",{"$nulls":5},"f(NΣ;Phr,Σ) = ",{"$nulls":8},"f(",null,17,null,null,null,";",0.1941176470588235,{"$nulls":4},") =",null,null,1.7520588235294117]
[]
["Максимальный часовой расход воды:"]
[]
[null,null,"qtothr =",{"$nulls":4},"0,005*q0,hrtot,*αhr =",{"$nulls":12},"0,005 *",{"$nulls":5},80,null,null,"*",null,1.7520588235294117,{"$nulls":4},"=",null,0.7008235294117647,{"$nulls":4},"м3/ч"]
[]
[{"$nulls":21},"шифр",{"$nulls":23},"Лист"]
[]
["Изм.",null,null,"Кол.",null,null,"Лмст",null,null,"№док.",null,null,null,"Подпись",{"$nulls":4},"Дата"]
["Расчет потребления холодной воды для системы в целом"]
[]
["Вероятность действия санитарно-технических приборов:",{"$nulls":55},"П1",{"$nulls":5},"П2",{"$nulls":5},"П3",{"$nulls":5},"П4",{"$nulls":5},"П5",{"$nulls":5},"П6",{"$nulls":5},"П7",{"$nulls":5},"П8",{"$nulls":5},"П9",{"$nulls":5},"П10"]
[{"$nulls":51},"Pi",{"$nulls":4},0.02156862745098039,{"$nulls":5},{"$error":"#N/A"},{"$nulls":5},{"$error":"#N/A"},{"$nulls":5},{"$error":"#N/A"},{"$nulls":5},{"$error":"#N/A"},{"$nulls":5},{"$error":"#N/A"},{"$nulls":5},{"$error":"#N/A"},{"$nulls":5},{"$error":"#N/A"},{"$nulls":5},{"$error":"#N/A"},{"$nulls":5},{"$error":"#N/A"}]
[{"$nulls":11},"РcΣ =",{"$nulls":4},"Σ Ni Pi",{"$nulls":5},"=",null,null,0.3666666666666666,null,null,null,"=",null,null,0.02156862745098039,{"$nulls":18},"Ni",{"$nulls":4},17,{"$nulls":5},"",{"$nulls":5},"",{"$nulls":5},"",{"$nulls":5},"",{"$nulls":5},"",{"$nulls":5},"",{"$nulls":5},"",{"$nulls":5},"",{"$nulls":5},""]
[{"$nulls":16},"Σ Ni",{"$nulls":8},17,{"$nulls":25},"Pi*Ni",{"$nulls":4},0.3666666666666666,{"$nulls":5},{"$error":"#N/A"},{"$nulls":5},{"$error":"#N/A"},{"$nulls":5},{"$error":"#N/A"},{"$nulls":5},{"$error":"#N/A"},{"$nulls":5},{"$error":"#N/A"},{"$nulls":5},{"$error":"#N/A"},{"$nulls":5},{"$error":"#N/A"},{"$nulls":5},{"$error":"#N/A"},{"$nulls":5},{"$error":"#N/A"}]
[{"$nulls":51},"q0",{"$nulls":4},0.1,{"$nulls":5},{"$error":"#N/A"},{"$nulls":5},{"$error":"#N/A"},{"$nulls":5},{"$error":"#N/A"},{"$nulls":5},{"$error":"#N/A"},{"$nulls":5},{"$error":"#N/A"},{"$nulls":5},{"$error":"#N/A"},{"$nulls":5},{"$error":"#N/A"},{"$nulls":5},{"$error":"#N/A"},{"$nulls":5},{"$error":"#N/A"}]
["Коэффициент, зависящий от общего числа приборов NΣ и вероятности их действия РΣ, равен:",{"$nulls":50},"Pi Ni qi",{"$nulls":4},0.03666666666666666,{"$nulls":5},{"$error":"#N/A"},{"$nulls":5},{"$error":"#N/A"},{"$nulls":5},{"$error":"#N/A"},{"$nulls":5},{"$error":"#N/A"},{"$nulls":5},{"$error":"#N/A"},{"$nulls":5},{"$error":"#N/A"},{"$nulls":5},{"$error":"#N/A"},{"$nulls":5},{"$error":"#N/A"},{"$nulls":5},{"$error":"#N/A"}]
[]
[]
[{"$nulls":9},"αcΣ =",null,null,null,"f(NΣ;PΣ) = ",{"$nulls":7},"f(",null,17,null,null,null,";",0.02156862745098039,{"$nulls":4},") =",null,null,0.5853333333333333]
[]
["Часовой расход воды санитарно-техническим прибором:"]
[]
[{"$nulls":10},"qc0Σ =",{"$nulls":4},"Σ Ni Pi q0i",{"$nulls":7},"=",null,null,0.03666666666666666,null,null,null,"=",null,null,0.1,null,null,null,"л/с"]
[{"$nulls":15},"Σ Ni Pi",{"$nulls":10},0.3666666666666666]
[]
["Максимальный секундный расход воды:"]
[]
[{"$nulls":10},"qcΣ =5*q0 *α = 5 *",{"$nulls":12},0.1,null,null,null,"*",null,0.5853333333333333,{"$nulls":4},"=",null,0.29266666666666663,{"$nulls":4},"л/с"]
["          "]
["Часовой расход воды санитарно-техническим прибором:",{"$nulls":55},"П1",{"$nulls":5},"П2",{"$nulls":5},"П3",{"$nulls":5},"П4",{"$nulls":5},"П5",{"$nulls":5},"П6",{"$nulls":5},"П7",{"$nulls":5},"П8",{"$nulls":5},"П9",{"$nulls":5},"П10"]
[{"$nulls":51},"Phr,i",{"$nulls":4},0.1294117647058823,{"$nulls":5},{"$error":"#N/A"},{"$nulls":5},{"$error":"#N/A"},{"$nulls":5},{"$error":"#N/A"},{"$nulls":5},{"$error":"#N/A"},{"$nulls":5},{"$error":"#N/A"},{"$nulls":5},{"$error":"#N/A"},{"$nulls":5},{"$error":"#N/A"},{"$nulls":5},{"$error":"#N/A"},{"$nulls":5},{"$error":"#N/A"}]
[{"$nulls":7},"qc0,hr,Σ =",{"$nulls":5},"Σ Ni Phr,i q0,hr,i",{"$nulls":9},"=",null,null,131.99999999999994,{"$nulls":6},"=",null,null,59.99999999999999,{"$nulls":4},"л/ч",{"$nulls":9},"Ni",{"$nulls":4},17,{"$nulls":5},"",{"$nulls":5},"",{"$nulls":5},"",{"$nulls":5},"",{"$nulls":5},"",{"$nulls":5},"",{"$nulls":5},"",{"$nulls":5},"",{"$nulls":5},""]
[{"$nulls":13},"Σ Ni Phr,i",{"$nulls":12},2.1999999999999993,{"$nulls":24},"Pi*Ni",{"$nulls":4},2.1999999999999993,{"$nulls":5},{"$error":"#N/A"},{"$nulls":5},{"$error":"#N/A"},{"$nulls":5},{"$error":"#N/A"},{"$nulls":5},{"$error":"#N/A"},{"$nulls":5},{"$error":"#N/A"},{"$nulls":5},{"$error":"#N/A"},{"$nulls":5},{"$error":"#N/A"},{"$nulls":5},{"$error":"#N/A"},{"$nulls":5},{"$error":"#N/A"}]
[{"$nulls":51},"q0,hr",{"$nulls":4},60,{"$nulls":5},{"$error":"#N/A"},{"$nulls":5},{"$error":"#N/A"},{"$nulls":5},{"$error":"#N/A"},{"$nulls":5},{"$error":"#N/A"},{"$nulls":5},{"$error":"#N/A"},{"$nulls":5},{"$error":"#N/A"},{"$nulls":5},{"$error":"#N/A"},{"$nulls":5},{"$error":"#N/A"},{"$nulls":5},{"$error":"#N/A"}]
["Вероятность использования санитарно-технических приборов:",{"$nulls":50},"Pi Ni qi",{"$nulls":4},131.99999999999994,{"$nulls":5},{"$error":"#N/A"},{"$nulls":5},{"$error":"#N/A"},{"$nulls":5},{"$error":"#N/A"},{"$nulls":5},{"$error":"#N/A"},{"$nulls":5},{"$error":"#N/A"},{"$nulls":5},{"$error":"#N/A"},{"$nulls":5},{"$error":"#N/A"},{"$nulls":5},{"$error":"#N/A"},{"$nulls":5},{"$error":"#N/A"}]
[]
[null,null,null,"Рchr,Σ =",{"$nulls":5},"3600*P*q0",{"$nulls":8},"=",null,null,"3600 *",{"$nulls":5},0.02156862745098039,{"$nulls":4},"*",null,0.1,null,null,null,"=",null,null,0.12941176470588234]
[{"$nulls":9},"q0,hr",{"$nulls":15},59.99999999999999]
[]
["Коэффициент, зависящий от общего числа приборов NΣ и вероятности их действия РΣ, равен:"]
[]
[]
[{"$nulls":6},"αchr,Σ =",{"$nulls":5},"f(NΣ;Phr,Σ) = ",{"$nulls":8},"f(",null,17,null,null,null,";",0.12941176470588234,{"$nulls":4},") =",null,null,1.4414285714285713]
[]
["Максимальный часовой расход воды:"]
[]
[null,null,"qchr =",{"$nulls":4},"0,005*q0,hrtot,*αhr =",{"$nulls":12},"0,005 *",{"$nulls":5},59.99999999999999,null,null,"*",null,1.4414285714285713,{"$nulls":4},"=",null,0.4324285714285714,{"$nulls":4},"м3/ч"]
[]
[{"$nulls":21},"шифр",{"$nulls":23},"Лист"]
[]
["Изм.",null,null,"Кол.",null,null,"Лмст",null,null,"№док.",null,null,null,"Подпись",{"$nulls":4},"Дата"]
["Расчет потребления горячей воды для системы в целом"]
[]
["Вероятность действия санитарно-технических приборов:",{"$nulls":55},"П1",{"$nulls":5},"П2",{"$nulls":5},"П3",{"$nulls":5},"П4",{"$nulls":5},"П5",{"$nulls":5},"П6",{"$nulls":5},"П7",{"$nulls":5},"П8",{"$nulls":5},"П9",{"$nulls":5},"П10"]
[{"$nulls":51},"Pi",{"$nulls":4},0.02156862745098039,{"$nulls":5},{"$error":"#N/A"},{"$nulls":5},{"$error":"#N/A"},{"$nulls":5},{"$error":"#N/A"},{"$nulls":5},{"$error":"#N/A"},{"$nulls":5},{"$error":"#N/A"},{"$nulls":5},{"$error":"#N/A"},{"$nulls":5},{"$error":"#N/A"},{"$nulls":5},{"$error":"#N/A"},{"$nulls":5},{"$error":"#N/A"}]
[{"$nulls":11},"РhΣ =",{"$nulls":4},"Σ Ni Pi",{"$nulls":5},"=",null,null,0.3666666666666666,null,null,null,"=",null,null,0.02156862745098039,{"$nulls":18},"Ni",{"$nulls":4},17,{"$nulls":5},"",{"$nulls":5},"",{"$nulls":5},"",{"$nulls":5},"",{"$nulls":5},"",{"$nulls":5},"",{"$nulls":5},"",{"$nulls":5},"",{"$nulls":5},""]
[{"$nulls":16},"Σ Ni",{"$nulls":8},17,{"$nulls":25},"Pi*Ni",{"$nulls":4},0.3666666666666666,{"$nulls":5},{"$error":"#N/A"},{"$nulls":5},{"$error":"#N/A"},{"$nulls":5},{"$error":"#N/A"},{"$nulls":5},{"$error":"#N/A"},{"$nulls":5},{"$error":"#N/A"},{"$nulls":5},{"$error":"#N/A"},{"$nulls":5},{"$error":"#N/A"},{"$nulls":5},{"$error":"#N/A"},{"$nulls":5},{"$error":"#N/A"}]
[{"$nulls":51},"q0",{"$nulls":4},0.1,{"$nulls":5},{"$error":"#N/A"},{"$nulls":5},{"$error":"#N/A"},{"$nulls":5},{"$error":"#N/A"},{"$nulls":5},{"$error":"#N/A"},{"$nulls":5},{"$error":"#N/A"},{"$nulls":5},{"$error":"#N/A"},{"$nulls":5},{"$error":"#N/A"},{"$nulls":5},{"$error":"#N/A"},{"$nulls":5},{"$error":"#N/A"}]
["Коэффициент, зависящий от общего числа приборов NΣ и вероятности их действия РΣ, равен:",{"$nulls":50},"Pi Ni qi",{"$nulls":4},0.03666666666666666,{"$nulls":5},{"$error":"#N/A"},{"$nulls":5},{"$error":"#N/A"},{"$nulls":5},{"$error":"#N/A"},{"$nulls":5},{"$error":"#N/A"},{"$nulls":5},{"$error":"#N/A"},{"$nulls":5},{"$error":"#N/A"},{"$nulls":5},{"$error":"#N/A"},{"$nulls":5},{"$error":"#N/A"},{"$nulls":5},{"$error":"#N/A"}]
[]
[]
[{"$nulls":9},"αhΣ =",null,null,null,"f(NΣ;PΣ) = ",{"$nulls":7},"f(",null,17,null,null,null,";",0.02156862745098039,{"$nulls":4},") =",null,null,0.5853333333333333]
[]
["Часовой расход воды санитарно-техническим прибором:"]
[]
[{"$nulls":10},"qh0Σ =",{"$nulls":4},"Σ Ni Pi q0i",{"$nulls":7},"=",null,null,0.03666666666666666,null,null,null,"=",null,null,0.1,null,null,null,"л/с"]
[{"$nulls":15},"Σ Ni Pi",{"$nulls":10},0.3666666666666666]
[]
["Максимальный секундный расход воды:"]
[]
[{"$nulls":10},"qhΣ =5*q0 *α = 5 *",{"$nulls":12},0.1,null,null,null,"*",null,0.5853333333333333,{"$nulls":4},"=",null,0.29266666666666663,{"$nulls":4},"л/с"]
["          "]
["Часовой расход воды санитарно-техническим прибором:",{"$nulls":55},"П1",{"$nulls":5},"П2",{"$nulls":5},"П3",{"$nulls":5},"П4",{"$nulls":5},"П5",{"$nulls":5},"П6",{"$nulls":5},"П7",{"$nulls":5},"П8",{"$nulls":5},"П9",{"$nulls":5},"П10"]
[{"$nulls":51},"Phr,i",{"$nulls":4},0.1294117647058823,{"$nulls":5},{"$error":"#N/A"},{"$nulls":5},{"$error":"#N/A"},{"$nulls":5},{"$error":"#N/A"},{"$nulls":5},{"$error":"#N/A"},{"$nulls":5},{"$error":"#N/A"},{"$nulls":5},{"$error":"#N/A"},{"$nulls":5},{"$error":"#N/A"},{"$nulls":5},{"$error":"#N/A"},{"$nulls":5},{"$error":"#N/A"}]
[{"$nulls":7},"qh0,hr,Σ =",{"$nulls":5},"Σ Ni Phr,i q0,hr,i",{"$nulls":9},"=",null,null,131.99999999999994,{"$nulls":6},"=",null,null,59.99999999999999,{"$nulls":4},"л/ч",{"$nulls":9},"Ni",{"$nulls":4},17,{"$nulls":5},"",{"$nulls":5},"",{"$nulls":5},"",{"$nulls":5},"",{"$nulls":5},"",{"$nulls":5},"",{"$nulls":5},"",{"$nulls":5},"",{"$nulls":5},""]
[{"$nulls":13},"Σ Ni Phr,i",{"$nulls":12},2.1999999999999993,{"$nulls":24},"Pi*Ni",{"$nulls":4},2.1999999999999993,{"$nulls":5},{"$error":"#N/A"},{"$nulls":5},{"$error":"#N/A"},{"$nulls":5},{"$error":"#N/A"},{"$nulls":5},{"$error":"#N/A"},{"$nulls":5},{"$error":"#N/A"},{"$nulls":5},{"$error":"#N/A"},{"$nulls":5},{"$error":"#N/A"},{"$nulls":5},{"$error":"#N/A"},{"$nulls":5},{"$error":"#N/A"}]
[{"$nulls":51},"q0,hr",{"$nulls":4},60,{"$nulls":5},{"$error":"#N/A"},{"$nulls":5},{"$error":"#N/A"},{"$nulls":5},{"$error":"#N/A"},{"$nulls":5},{"$error":"#N/A"},{"$nulls":5},{"$error":"#N/A"},{"$nulls":5},{"$error":"#N/A"},{"$nulls":5},{"$error":"#N/A"},{"$nulls":5},{"$error":"#N/A"},{"$nulls":5},{"$error":"#N/A"}]
["Вероятность использования санитарно-технических приборов:",{"$nulls":50},"Pi Ni qi",{"$nulls":4},131.99999999999994,{"$nulls":5},{"$error":"#N/A"},{"$nulls":5},{"$error":"#N/A"},{"$nulls":5},{"$error":"#N/A"},{"$nulls":5},{"$error":"#N/A"},{"$nulls":5},{"$error":"#N/A"},{"$nulls":5},{"$error":"#N/A"},{"$nulls":5},{"$error":"#N/A"},{"$nulls":5},{"$error":"#N/A"},{"$nulls":5},{"$error":"#N/A"}]
[]
[null,null,null,"Рhhr,Σ =",{"$nulls":5},"3600*P*q0",{"$nulls":8},"=",null,null,"3600 *",{"$nulls":5},0.02156862745098039,{"$nulls":4},"*",null,0.1,null,null,null,"=",null,null,0.12941176470588234]
[{"$nulls":9},"q0,hr",{"$nulls":15},59.99999999999999]
[]
["Коэффициент, зависящий от общего числа приборов NΣ и вероятности их действия РΣ, равен:"]
[]
[]
[{"$nulls":6},"αhhr,Σ =",{"$nulls":5},"f(NΣ;Phr,Σ) = ",{"$nulls":8},"f(",null,17,null,null,null,";",0.12941176470588234,{"$nulls":4},") =",null,null,1.4414285714285713]
[]
["Максимальный часовой расход воды:"]
[]
[null,null,"qhhr =",{"$nulls":4},"0,005*q0,hrtot,*αhr =",{"$nulls":12},"0,005 *",{"$nulls":5},59.99999999999999,null,null,"*",null,1.4414285714285713,{"$nulls":4},"=",null,0.4324285714285714,{"$nulls":4},"м3/ч"]
[]
[{"$nulls":21},"шифр",{"$nulls":23},"Лист"]
[]
["Изм.",null,null,"Кол.",null,null,"Лмст",null,null,"№док.",null,null,null,"Подпись",{"$nulls":4},"Дата"]
[]
["Тепловой поток, ккал/ч, на нужды горячего водоснабжения в течение часа максимального водопотребления:"]
[]
[]
[null,"Qhhr = 1,16*qhhr*(th - tc)*(1+ Kтп) =",{"$nulls":23},"1,16 * 0,43 * (60 - 5) * (1 + 0,1 ) = "]
[]
[{"$nulls":10},"=",null,30.347837142857138,{"$nulls":8},"кВт =",{"$nulls":4},26094.442943127375,{"$nulls":9},"ккал/ч"]
[]
["Средний часовой расход воды, м3/ч:"]
[{"$nulls":56},"П1",{"$nulls":5},"П2",{"$nulls":5},"П3",{"$nulls":5},"П4",{"$nulls":5},"П5",{"$nulls":5},"П6",{"$nulls":5},"П7",{"$nulls":5},"П8",{"$nulls":5},"П9",{"$nulls":5},"П10"]
[{"$nulls":7},"qtotT = ",{"$nulls":4},"Σ qtotu,i * Ui ",{"$nulls":9},"=",null,null,1056,{"$nulls":7},"=",null,null,0.132,null,null,null,"м3/ч",{"$nulls":10},"qtotu",{"$nulls":4},16,{"$nulls":5},{"$error":"#N/A"},{"$nulls":5},{"$error":"#N/A"},{"$nulls":5},{"$error":"#N/A"},{"$nulls":5},{"$error":"#N/A"},{"$nulls":5},{"$error":"#N/A"},{"$nulls":5},{"$error":"#N/A"},{"$nulls":5},{"$error":"#N/A"},{"$nulls":5},{"$error":"#N/A"},{"$nulls":5},{"$error":"#N/A"}]
[{"$nulls":12},"1000 * T",{"$nulls":12},"1000 *",{"$nulls":4},8,{"$nulls":20},"U",{"$nulls":4},66,{"$nulls":5},0,{"$nulls":5},0,{"$nulls":5},0,{"$nulls":5},0,{"$nulls":5},0,{"$nulls":5},0,{"$nulls":5},0,{"$nulls":5},0,{"$nulls":5},0]
[{"$nulls":51},"total",{"$nulls":4},1056,{"$nulls":5},{"$error":"#N/A"},{"$nulls":5},{"$error":"#N/A"},{"$nulls":5},{"$error":"#N/A"},{"$nulls":5},{"$error":"#N/A"},{"$nulls":5},{"$error":"#N/A"},{"$nulls":5},{"$error":"#N/A"},{"$nulls":5},{"$error":"#N/A"},{"$nulls":5},{"$error":"#N/A"},{"$nulls":5},{"$error":"#N/A"}]
["Средний часовой расход горячей воды, м3/час:",{"$nulls":50},"qhu",{"$nulls":4},7,{"$nulls":5},{"$error":"#N/A"},{"$nulls":5},{"$error":"#N/A"},{"$nulls":5},{"$error":"#N/A"},{"$nulls":5},{"$error":"#N/A"},{"$nulls":5},{"$error":"#N/A"},{"$nulls":5},{"$error":"#N/A"},{"$nulls":5},{"$error":"#N/A"},{"$nulls":5},{"$error":"#N/A"},{"$nulls":5},{"$error":"#N/A"}]
[{"$nulls":51},"hot",{"$nulls":4},462,{"$nulls":5},{"$error":"#N/A"},{"$nulls":5},{"$error":"#N/A"},{"$nulls":5},{"$error":"#N/A"},{"$nulls":5},{"$error":"#N/A"},{"$nulls":5},{"$error":"#N/A"},{"$nulls":5},{"$error":"#N/A"},{"$nulls":5},{"$error":"#N/A"},{"$nulls":5},{"$error":"#N/A"},{"$nulls":5},{"$error":"#N/A"}]
[{"$nulls":7},"qhT = ",{"$nulls":4},"Σ qhu,i * Ui ",{"$nulls":9},"=",null,null,462,{"$nulls":7},"=",null,null,0.05775,null,null,null,"м3/ч",{"$nulls":10},"qcu",{"$nulls":4},9,{"$nulls":5},{"$error":"#N/A"},{"$nulls":5},{"$error":"#N/A"},{"$nulls":5},{"$error":"#N/A"},{"$nulls":5},{"$error":"#N/A"},{"$nulls":5},{"$error":"#N/A"},{"$nulls":5},{"$error":"#N/A"},{"$nulls":5},{"$error":"#N/A"},{"$nulls":5},{"$error":"#N/A"},{"$nulls":5},{"$error":"#N/A"}]
[{"$nulls":12},"1000 * T",{"$nulls":12},"1000 *",{"$nulls":4},8,{"$nulls":20},"cold",{"$nulls":4},594,{"$nulls":5},{"$error":"#N/A"},{"$nulls":5},{"$error":"#N/A"},{"$nulls":5},{"$error":"#N/A"},{"$nulls":5},{"$error":"#N/A"},{"$nulls":5},{"$error":"#N/A"},{"$nulls":5},{"$error":"#N/A"},{"$nulls":5},{"$error":"#N/A"},{"$nulls":5},{"$error":"#N/A"},{"$nulls":5},{"$error":"#N/A"}]
[{"$nulls":51},"qtotu,m",{"$nulls":4},12,{"$nulls":5},{"$error":"#N/A"},{"$nulls":5},{"$error":"#N/A"},{"$nulls":5},{"$error":"#N/A"},{"$nulls":5},{"$error":"#N/A"},{"$nulls":5},{"$error":"#N/A"},{"$nulls":5},{"$error":"#N/A"},{"$nulls":5},{"$error":"#N/A"},{"$nulls":5},{"$error":"#N/A"},{"$nulls":5},{"$error":"#N/A"}]
["Средний часовой расход холодной воды, м3/час:",{"$nulls":55},792,{"$nulls":5},{"$error":"#N/A"},{"$nulls":5},{"$error":"#N/A"},{"$nulls":5},{"$error":"#N/A"},{"$nulls":5},{"$error":"#N/A"},{"$nulls":5},{"$error":"#N/A"},{"$nulls":5},{"$error":"#N/A"},{"$nulls":5},{"$error":"#N/A"},{"$nulls":5},{"$error":"#N/A"},{"$nulls":5},{"$error":"#N/A"}]
[]
[{"$nulls":7},"qcT = ",{"$nulls":4},"Σ qcu,i * Ui ",{"$nulls":9},"=",null,null,594,{"$nulls":7},"=",null,null,0.07425,null,null,null,"м3/ч"]
[{"$nulls":12},"1000 * T",{"$nulls":12},"1000 *",{"$nulls":4},8]
[]
["Тепловой поток, ккал/ч, на нужды горячего водоснабжения в течение среднего часа:"]
[]
[{"$nulls":10},"Qhhr,m = 1,16*qhТ*(th - tc)*(1+ Kтп) = 1,16*"]
[]
["= 1,16 * 0,06 * (60 - 5) * (1 + 0,1 ) = ",{"$nulls":24},4.0528949999999995,{"$nulls":5},"кВт =",{"$nulls":4},3484.862424763542,{"$nulls":6},"ккал/ч"]
[]
["Требуемый напор на вводе:"]
[]
[null,null,"Hтр = 10 + 4*(Nэт - 1) = 10 + 4*(",{"$nulls":21},1,null,null,"- 1) = ",null,null,null,10,null,null,"м в.ст.",{"$nulls":4},"<",null,20,null,null,"м в.ст."]
[]
["Требуемый напор на вводе",{"$nulls":18},"меньше гарантированного напора,"]
["следовательно не требуется установка повысительного насоса."]
[""]
[]
[]
[]
[]
[{"$nulls":21},"шифр",{"$nulls":23},"Лист"]
[]
["Изм.",null,null,"Кол.",null,null,"Лмст",null,null,"№док.",null,null,null,"Подпись",{"$nulls":4},"Дата"]
["Максимальный суточный расход воды:",{"$nulls":51},"qtotu",{"$nulls":4},16,{"$nulls":5},{"$error":"#N/A"},{"$nulls":5},{"$error":"#N/A"},{"$nulls":5},{"$error":"#N/A"},{"$nulls":5},{"$error":"#N/A"},{"$nulls":5},{"$error":"#N/A"},{"$nulls":5},{"$error":"#N/A"},{"$nulls":5},{"$error":"#N/A"},{"$nulls":5},{"$error":"#N/A"},{"$nulls":5},{"$error":"#N/A"}]
[{"$nulls":52},"Uсут",{"$nulls":4},66,{"$nulls":5},0,{"$nulls":5},0,{"$nulls":5},0,{"$nulls":5},0,{"$nulls":5},0,{"$nulls":5},0,{"$nulls":5},0,{"$nulls":5},0,{"$nulls":5},0]
[{"$nulls":8},"qtotd = Σ (qtot u,i * Ui) =",{"$nulls":16},1.056,{"$nulls":7},"м3/сут",{"$nulls":18},"total",{"$nulls":4},1056,{"$nulls":5},{"$error":"#N/A"},{"$nulls":5},{"$error":"#N/A"},{"$nulls":5},{"$error":"#N/A"},{"$nulls":5},{"$error":"#N/A"},{"$nulls":5},{"$error":"#N/A"},{"$nulls":5},{"$error":"#N/A"},{"$nulls":5},{"$error":"#N/A"},{"$nulls":5},{"$error":"#N/A"},{"$nulls":5},{"$error":"#N/A"}]
[]
["Максимальный суточный расход холодной воды:",{"$nulls":51},"qcu",{"$nulls":4},9,{"$nulls":5},{"$error":"#N/A"},{"$nulls":5},{"$error":"#N/A"},{"$nulls":5},{"$error":"#N/A"},{"$nulls":5},{"$error":"#N/A"},{"$nulls":5},{"$error":"#N/A"},{"$nulls":5},{"$error":"#N/A"},{"$nulls":5},{"$error":"#N/A"},{"$nulls":5},{"$error":"#N/A"},{"$nulls":5},{"$error":"#N/A"}]
[{"$nulls":52},"Uсут",{"$nulls":4},66,{"$nulls":5},0,{"$nulls":5},0,{"$nulls":5},0,{"$nulls":5},0,{"$nulls":5},0,{"$nulls":5},0,{"$nulls":5},0,{"$nulls":5},0,{"$nulls":5},0]
[{"$nulls":8},"qcd = Σ (qc u,i * Ui) =",{"$nulls":16},0.594,{"$nulls":7},"м3/сут",{"$nulls":18},"total",{"$nulls":4},594,{"$nulls":5},{"$error":"#N/A"},{"$nulls":5},{"$error":"#N/A"},{"$nulls":5},{"$error":"#N/A"},{"$nulls":5},{"$error":"#N/A"},{"$nulls":5},{"$error":"#N/A"},{"$nulls":5},{"$error":"#N/A"},{"$nulls":5},{"$error":"#N/A"},{"$nulls":5},{"$error":"#N/A"},{"$nulls":5},{"$error":"#N/A"}]
[]
["Максимальный суточный расход горчей воды:",{"$nulls":51},"qhu",{"$nulls":4},7,{"$nulls":5},{"$error":"#N/A"},{"$nulls":5},{"$error":"#N/A"},{"$nulls":5},{"$error":"#N/A"},{"$nulls":5},{"$error":"#N/A"},{"$nulls":5},{"$error":"#N/A"},{"$nulls":5},{"$error":"#N/A"},{"$nulls":5},{"$error":"#N/A"},{"$nulls":5},{"$error":"#N/A"},{"$nulls":5},{"$error":"#N/A"}]
[{"$nulls":52},"Uсут",{"$nulls":4},66,{"$nulls":5},0,{"$nulls":5},0,{"$nulls":5},0,{"$nulls":5},0,{"$nulls":5},0,{"$nulls":5},0,{"$nulls":5},0,{"$nulls":5},0,{"$nulls":5},0]
[{"$nulls":8},"qhd = Σ (qh u,i * Ui) =",{"$nulls":16},0.462,{"$nulls":7},"м3/сут",{"$nulls":18},"total",{"$nulls":4},462,{"$nulls":5},{"$error":"#N/A"},{"$nulls":5},{"$error":"#N/A"},{"$nulls":5},{"$error":"#N/A"},{"$nulls":5},{"$error":"#N/A"},{"$nulls":5},{"$error":"#N/A"},{"$nulls":5},{"$error":"#N/A"},{"$nulls":5},{"$error":"#N/A"},{"$nulls":5},{"$error":"#N/A"},{"$nulls":5},{"$error":"#N/A"}]
[]
["Средний суточный расход воды:",{"$nulls":51},"qtotu,m",{"$nulls":4},12,{"$nulls":5},{"$error":"#N/A"},{"$nulls":5},{"$error":"#N/A"},{"$nulls":5},{"$error":"#N/A"},{"$nulls":5},{"$error":"#N/A"},{"$nulls":5},{"$error":"#N/A"},{"$nulls":5},{"$error":"#N/A"},{"$nulls":5},{"$error":"#N/A"},{"$nulls":5},{"$error":"#N/A"},{"$nulls":5},{"$error":"#N/A"}]
[{"$nulls":52},"Uсут",{"$nulls":4},66,{"$nulls":5},0,{"$nulls":5},0,{"$nulls":5},0,{"$nulls":5},0,{"$nulls":5},0,{"$nulls":5},0,{"$nulls":5},0,{"$nulls":5},0,{"$nulls":5},0]
[{"$nulls":7},"qtotd,m = Σ (qtot u,m,i * Ui) =",{"$nulls":17},0.792,{"$nulls":7},"м3/сут",{"$nulls":18},"total",{"$nulls":4},792,{"$nulls":5},{"$error":"#N/A"},{"$nulls":5},{"$error":"#N/A"},{"$nulls":5},{"$error":"#N/A"},{"$nulls":5},{"$error":"#N/A"},{"$nulls":5},{"$error":"#N/A"},{"$nulls":5},{"$error":"#N/A"},{"$nulls":5},{"$error":"#N/A"},{"$nulls":5},{"$error":"#N/A"},{"$nulls":5},{"$error":"#N/A"}]
[]
["Средний суточный расход холодной воды:",{"$nulls":51},"qcu,m",{"$nulls":4},7,{"$nulls":5},{"$error":"#N/A"},{"$nulls":5},{"$error":"#N/A"},{"$nulls":5},{"$error":"#N/A"},{"$nulls":5},{"$error":"#N/A"},{"$nulls":5},{"$error":"#N/A"},{"$nulls":5},{"$error":"#N/A"},{"$nulls":5},{"$error":"#N/A"},{"$nulls":5},{"$error":"#N/A"},{"$nulls":5},{"$error":"#N/A"}]
[{"$nulls":52},"Uсут",{"$nulls":4},66,{"$nulls":5},0,{"$nulls":5},0,{"$nulls":5},0,{"$nulls":5},0,{"$nulls":5},0,{"$nulls":5},0,{"$nulls":5},0,{"$nulls":5},0,{"$nulls":5},0]
[{"$nulls":7},"qcd,m = Σ (qc u,m,i * Ui) =",{"$nulls":17},0.462,{"$nulls":7},"м3/сут",{"$nulls":18},"total",{"$nulls":4},462,{"$nulls":5},{"$error":"#N/A"},{"$nulls":5},{"$error":"#N/A"},{"$nulls":5},{"$error":"#N/A"},{"$nulls":5},{"$error":"#N/A"},{"$nulls":5},{"$error":"#N/A"},{"$nulls":5},{"$error":"#N/A"},{"$nulls":5},{"$error":"#N/A"},{"$nulls":5},{"$error":"#N/A"},{"$nulls":5},{"$error":"#N/A"}]
[]
["Средний суточный расход горячей воды:",{"$nulls":51},"qhu,m",{"$nulls":4},5,{"$nulls":5},{"$error":"#N/A"},{"$nulls":5},{"$error":"#N/A"},{"$nulls":5},{"$error":"#N/A"},{"$nulls":5},{"$error":"#N/A"},{"$nulls":5},{"$error":"#N/A"},{"$nulls":5},{"$error":"#N/A"},{"$nulls":5},{"$error":"#N/A"},{"$nulls":5},{"$error":"#N/A"},{"$nulls":5},{"$error":"#N/A"}]
[{"$nulls":52},"Uсут",{"$nulls":4},66,{"$nulls":5},0,{"$nulls":5},0,{"$nulls":5},0,{"$nulls":5},0,{"$nulls":5},0,{"$nulls":5},0,{"$nulls":5},0,{"$nulls":5},0,{"$nulls":5},0]
[{"$nulls":7},"qhd,m = Σ (qh u,m,i * Ui) =",{"$nulls":17},0.33,{"$nulls":7},"м3/сут",{"$nulls":18},"total",{"$nulls":4},330,{"$nulls":5},{"$error":"#N/A"},{"$nulls":5},{"$error":"#N/A"},{"$nulls":5},{"$error":"#N/A"},{"$nulls":5},{"$error":"#N/A"},{"$nulls":5},{"$error":"#N/A"},{"$nulls":5},{"$error":"#N/A"},{"$nulls":5},{"$error":"#N/A"},{"$nulls":5},{"$error":"#N/A"},{"$nulls":5},{"$error":"#N/A"}]
[]
["Максимальный секундный расход сточных вод, л/с:"]
[]
[{"$nulls":8},"qs = qtot + qs0 =",{"$nulls":12},"0,5 + 0,3 = 0,8 л/с",{"$nulls":32},0.786]
[]
["Максимальный часовой расход сточных вод, м3/час:"]
[]
[{"$nulls":10},"qshr = qtothr =",{"$nulls":10},0.7008235294117647,{"$nulls":4},"м3/час"]
[{"$nulls":57},"П1",{"$nulls":5},"П2",{"$nulls":5},"П3",{"$nulls":5},"П4",{"$nulls":5},"П5",{"$nulls":5},"П6",{"$nulls":5},"П7",{"$nulls":5},"П8",{"$nulls":5},"П9",{"$nulls":5},"П10"]
["Максимальный суточный расход сточных вод, л/сут:",{"$nulls":51},"полив",{"$nulls":4},false,{"$nulls":5},false,{"$nulls":5},false,{"$nulls":5},false,{"$nulls":5},false,{"$nulls":5},false,{"$nulls":5},false,{"$nulls":5},false,{"$nulls":5},false,{"$nulls":5},false]
[{"$nulls":57},1056,{"$nulls":5},0,{"$nulls":5},0,{"$nulls":5},0,{"$nulls":5},0,{"$nulls":5},0,{"$nulls":5},0,{"$nulls":5},0,{"$nulls":5},0,{"$nulls":5},0]
[{"$nulls":14},"qsu =",{"$nulls":4},1.056,{"$nulls":7},"м3/сут",{"$nulls":29},792,{"$nulls":5},0,{"$nulls":5},0,{"$nulls":5},0,{"$nulls":5},0,{"$nulls":5},0,{"$nulls":5},0,{"$nulls":5},0,{"$nulls":5},0,{"$nulls":5},0]
[]
["Средний суточный расход сточных вод, л/сут:"]
[]
[{"$nulls":14},"qsu,m =",{"$nulls":4},0.792,{"$nulls":7},"м3/сут"]
[]
[{"$nulls":21},"шифр",{"$nulls":23},"Лист"]
[]
["Изм.",null,null,"Кол.",null,null,"Лмст",null,null,"№док.",null,null,null,"Подпись",{"$nulls":4},"Дата",{"$nulls":39},"q + qпож =",{"$nulls":5},0.486]
[]
["Подбор счетчика для общего расхода воды",{"$nulls":51},"Ду",null,null,"ном, м3/ч",null,null,"qт > ном",null,null,"макс, л/с",null,null,"S",{"$nulls":5},"h",null,null,"h мак",null,null,"q + h",null,null,"h",null,null,"q пож",null,null,"общ"]
[{"$nulls":55},"ном",{"$nulls":93},1,null,null,2,{"$nulls":5},3,{"$nulls":5},"об"]
["Максимальный (расчетный) расход воды на внутреннее",{"$nulls":51},15,null,null,1.5,null,null,1,null,null,0.8333333333333334,null,null,14.5,{"$nulls":5},3.424842,null,null,5,null,null,1,null,null,3.424842,null,null,1,null,null,1]
["пожаротушение, проходящий через счетчик:",{"$nulls":30},0,null,null,null,"л/с",{"$nulls":16},20,null,null,2.5,null,null,1,null,null,1.3888888888888888,null,null,2.6,{"$nulls":5},0.6141096,null,null,5,null,null,1,null,null,0.6141096,null,null,1,null,null,1,{"$nulls":63},{"$error":"#REF!"},null,null,1,null,null,-1,null,null,{"$error":"#REF!"},{"$nulls":5},{"$error":"#REF!"}]
["Средний часовой расход воды:",{"$nulls":20},0.132,null,null,null,"м3/ч",{"$nulls":26},25,null,null,3.5,null,null,1,null,null,1.9444444444444444,null,null,1.3,{"$nulls":5},0.3070548,null,null,5,null,null,1,null,null,0.3070548,null,null,1,null,null,1,{"$nulls":63},{"$error":"#REF!"},null,null,1,null,null,-1,null,null,{"$error":"#REF!"},{"$nulls":5},{"$error":"#REF!"}]
["Максимальный секундный расход воды:",{"$nulls":26},0.486,null,null,null,"л/с",{"$nulls":20},32,null,null,6,null,null,1,null,null,3.3333333333333335,null,null,1.04,{"$nulls":5},0.24564384,null,null,5,null,null,1,null,null,0.24564384,null,null,1,null,null,1,{"$nulls":63},{"$error":"#REF!"},null,null,1,null,null,-1,null,null,{"$error":"#REF!"},{"$nulls":5},{"$error":"#REF!"}]
["Марка счетчика – ",{"$nulls":12},"СВК 15-3 кл. В",{"$nulls":38},40,null,null,10,null,null,1,null,null,5.555555555555555,null,null,0.32,{"$nulls":5},0.07558271999999999,null,null,5,null,null,1,null,null,0.07558271999999999,null,null,1,null,null,1,{"$nulls":63},{"$error":"#REF!"},null,null,1,null,null,-1,null,null,{"$error":"#REF!"},{"$nulls":5},{"$error":"#REF!"}]
["Диаметр условного прохода –",{"$nulls":20},15,null,null,null,"мм",{"$nulls":26},50,null,null,15,null,null,1,null,null,8.333333333333334,null,null,0.22,{"$nulls":5},0.05196312,null,null,5,null,null,1,null,null,0.05196312,null,null,1,null,null,1,{"$nulls":63},0,null,null,1,null,null,-1,null,null,{"$error":"#REF!"},{"$nulls":5},{"$error":"#REF!"}]
["Минимальный расход –",{"$nulls":16},0.03,null,null,null,"м3/ч",{"$nulls":30},65,null,null,25,null,null,1,null,null,11.11111111111111,null,null,0.01653,{"$nulls":5},0.00390431988,null,null,2.5,null,null,1,null,null,0.00390431988,null,null,1,null,null,1,{"$nulls":63},0,null,null,1,null,null,-1,null,null,{"$error":"#REF!"},{"$nulls":5},{"$error":"#REF!"}]
["Эксплуатационный расход –",{"$nulls":19},1.5,null,null,null,"м3/ч",null,null,null,">",null,0.132,null,null,null,"м3/ч",{"$nulls":17},80,null,null,40,null,null,1,null,null,15.277777777777779,null,null,0.00874,{"$nulls":5},0.00206435304,null,null,2.5,null,null,1,null,null,0.00206435304,null,null,1,null,null,1,{"$nulls":63},0,null,null,1,null,null,-1,null,null,{"$error":"#REF!"},{"$nulls":5},{"$error":"#REF!"}]
["Максимальный расход – ",{"$nulls":17},3,null,null,null,"м3/ч",null,null,null,"=",null,0.8333333333333334,null,null,null,"л/с",null,null,">",null,0.486,null,null,null,"л/с",{"$nulls":10},100,null,null,60,null,null,1,null,null,25,null,null,0.0049,{"$nulls":5},0.0011573603999999998,null,null,2.5,null,null,1,null,null,0.0011573603999999998,null,null,1,null,null,1,{"$nulls":63},0,null,null,1,null,null,-1,null,null,{"$error":"#REF!"},{"$nulls":5},{"$error":"#REF!"}]
["Потери давления в счетчике при максимальном секундном расходе:",{"$nulls":51},150,null,null,150,null,null,1,null,null,55.55555555555556,null,null,0.00198,{"$nulls":5},0.00046766808,null,null,2.5,null,null,1,null,null,0.00046766808,null,null,1,null,null,1,{"$nulls":63},0,null,null,1,null,null,-1,null,null,{"$error":"#REF!"},{"$nulls":5},{"$error":"#REF!"}]
[{"$nulls":6},"h = S*q2 =",{"$nulls":7},14.5,null,null,null,"*",0.486,null,null,null,"2 =",null,null,3.424842,null,null,null,"м",{"$nulls":21},200,null,null,0,null,null,0,null,null,0,null,null,0.00035,{"$nulls":5},8.266859999999999e-05,null,null,"",null,null,0,null,null,8.266859999999999e-05,null,null,0,null,null,0,{"$nulls":63},0,null,null,0,null,null,-1,null,null,{"$error":"#REF!"},{"$nulls":5},{"$error":"#REF!"}]
[{"$nulls":52},250,null,null,0,null,null,0,null,null,0,null,null,0.00018,{"$nulls":5},4.251528e-05,null,null,"",null,null,0,null,null,4.251528e-05,null,null,0,null,null,0,{"$nulls":63},0,null,null,0,null,null,-1,null,null,{"$error":"#REF!"},{"$nulls":5},{"$error":"#REF!"}]
["Определение диаметра трубопровода на вводе",{"$nulls":148},0,null,null,0,null,null,-1,null,null,0,{"$nulls":5},0]
[" ",{"$nulls":148},0,null,null,0,null,null,-1,null,null,0,{"$nulls":5},0]
["материал труб – ",{"$nulls":11},"сталь ГОСТ  3262-75",{"$nulls":136},0,null,null,0,null,null,-1,null,null,0,{"$nulls":5},0]
["Максимальный расчетный расход воды:",{"$nulls":28},0.486,null,null,null,"л/с"]
[]
[null,"расход, л/с",{"$nulls":8},"d нар, мм",{"$nulls":7},"стенка, мм",{"$nulls":8},"скорость, м/с",{"$nulls":11},"1000i"]
[null,0.486,{"$nulls":8},42.3,{"$nulls":7},3.2,{"$nulls":8},0.480372033313504,{"$nulls":11},11.02208217515214,{"$nulls":10},0.31962796668649607,{"$nulls":4},35.9]
[{"$nulls":10},33.5,{"$nulls":7},3.2,{"$nulls":8},0.8430008854111151,{"$nulls":11},42.19773568099238,{"$nulls":10},0.04300088541111502,{"$nulls":4},27.1]
[]
["выбираем диаметр трубопровода",{"$nulls":23},"dн х s = 33,5 х 3,2",{"$nulls":25},33.5,null,null,null,3.2]
["скорость воды  v =",{"$nulls":13},0.8430008854111151,null,null,null,"м/с",{"$nulls":15},"(v = 0,8)"]
["потери 1000i  =",{"$nulls":11},42.19773568099238]
{"$rows_empty":13}
[{"$nulls":21},"шифр",{"$nulls":23},"Лист"]
[]
["Изм.",null,null,"Кол.",null,null,"Лмст",null,null,"№док.",null,null,null,"Подпись",{"$nulls":4},"Дата",{"$nulls":40},"q + qпож =",{"$nulls":5},0.29266666666666663]
[]
["Подбор счетчика для холодной воды",{"$nulls":51},"Ду",null,null,"ном, м3/ч",null,null,"qт > ном",null,null,"макс, л/с",null,null,"S",{"$nulls":5},"h",null,null,"h мак",null,null,"q + h",null,null,"h",null,null,"q пож",null,null,"общ"]
[{"$nulls":55},"ном"]
["Максимальный (расчетный) расход воды на внутреннее",{"$nulls":51},15,null,null,1.5,null,null,1,null,null,0.8333333333333334,null,null,14.5,{"$nulls":5},1.2419797777777775,null,null,5,null,null,1,null,null,1.2419797777777775,null,null,1,null,null,1]
["пожаротушение, проходящий через счетчик:",{"$nulls":30},0,null,null,null,"л/с",{"$nulls":16},20,null,null,2.5,null,null,1,null,null,1.3888888888888888,null,null,2.6,{"$nulls":5},0.22269982222222218,null,null,5,null,null,1,null,null,0.22269982222222218,null,null,1,null,null,1]
["Средний часовой расход воды:",{"$nulls":20},0.07425,null,null,null,"м3/ч",{"$nulls":26},25,null,null,3.5,null,null,1,null,null,1.9444444444444444,null,null,1.3,{"$nulls":5},0.11134991111111109,null,null,5,null,null,1,null,null,0.11134991111111109,null,null,1,null,null,1]
["Максимальный секундный расход воды:",{"$nulls":26},0.29266666666666663,null,null,null,"л/с",{"$nulls":20},32,null,null,6,null,null,1,null,null,3.3333333333333335,null,null,1.04,{"$nulls":5},0.08907992888888888,null,null,5,null,null,1,null,null,0.08907992888888888,null,null,1,null,null,1]
["Марка счетчика – ",{"$nulls":12},"СВК 15-3 кл. В",{"$nulls":38},40,null,null,10,null,null,1,null,null,5.555555555555555,null,null,0.32,{"$nulls":5},0.027409208888888884,null,null,5,null,null,1,null,null,0.027409208888888884,null,null,1,null,null,1]
["Диаметр условного прохода –",{"$nulls":20},15,null,null,null,"мм",{"$nulls":26},50,null,null,15,null,null,1,null,null,8.333333333333334,null,null,0.22,{"$nulls":5},0.01884383111111111,null,null,5,null,null,1,null,null,0.01884383111111111,null,null,1,null,null,1]
["Минимальный расход –",{"$nulls":16},0.03,null,null,null,"м3/ч",{"$nulls":30},65,null,null,25,null,null,1,null,null,11.11111111111111,null,null,0.01653,{"$nulls":5},0.0014158569466666661,null,null,2.5,null,null,1,null,null,0.0014158569466666661,null,null,1,null,null,1]
["Эксплуатационный расход –",{"$nulls":19},1.5,null,null,null,"м3/ч",null,null,null,">",null,0.07425,null,null,null,"м3/ч",{"$nulls":17},80,null,null,40,null,null,1,null,null,15.277777777777779,null,null,0.00874,{"$nulls":5},0.0007486140177777776,null,null,2.5,null,null,1,null,null,0.0007486140177777776,null,null,1,null,null,1]
["Максимальный расход – ",{"$nulls":17},3,null,null,null,"м3/ч",null,null,null,"=",null,0.8333333333333334,null,null,null,"л/с",null,null,">",null,0.29266666666666663,null,null,null,"л/с",{"$nulls":10},100,null,null,60,null,null,1,null,null,25,null,null,0.0049,{"$nulls":5},0.000419703511111111,null,null,2.5,null,null,1,null,null,0.000419703511111111,null,null,1,null,null,1]
["Потери давления в счетчике при максимальном секундном расходе:",{"$nulls":51},150,null,null,150,null,null,1,null,null,55.55555555555556,null,null,0.00198,{"$nulls":5},0.00016959447999999997,null,null,2.5,null,null,1,null,null,0.00016959447999999997,null,null,1,null,null,1]
[{"$nulls":6},"h = S*q2 =",{"$nulls":7},14.5,null,null,null,"*",0.29266666666666663,null,null,null,"2 =",null,null,1.2419797777777775,null,null,null,"м",{"$nulls":21},200,null,null,0,null,null,0,null,null,0,null,null,0.00035,{"$nulls":5},2.9978822222222216e-05,null,null,"",null,null,0,null,null,2.9978822222222216e-05,null,null,0,null,null,0]
[{"$nulls":52},250,null,null,0,null,null,0,null,null,0,null,null,0.00018,{"$nulls":5},1.541768e-05,null,null,"",null,null,0,null,null,1.541768e-05,null,null,0,null,null,0]
["Определение диаметра трубопровода на вводе"]
[" "]
["материал труб – ",{"$nulls":11},"сталь ГОСТ  3262-75"]
["Максимальный расчетный расход воды:",{"$nulls":28},0.29266666666666663,null,null,null,"л/с"]
[]
[null,"расход, л/с",{"$nulls":8},"d нар, мм",{"$nulls":7},"стенка, мм",{"$nulls":8},"скорость, м/с",{"$nulls":11},"1000i"]
[null,0.29266666666666663,{"$nulls":8},33.5,{"$nulls":7},3.2,{"$nulls":8},0.507650738951275,{"$nulls":11},17.16099920279764,{"$nulls":10},0.29234926104872505,{"$nulls":4},27.1]
[{"$nulls":10},26.8,{"$nulls":7},2.8,{"$nulls":8},0.8295295905865205,{"$nulls":11},55.412859987932,{"$nulls":10},0.029529590586520493,{"$nulls":4},21.200000000000003]
[]
["выбираем диаметр трубопровода",{"$nulls":23},"dн х s = 26,8 х 2,8",{"$nulls":25},26.8,null,null,null,2.8]
["скорость воды  v =",{"$nulls":13},0.8295295905865205,null,null,null,"м/с",{"$nulls":15},"(v = 0,8)"]
["потери 1000i  =",{"$nulls":11},55.412859987932]
{"$rows_empty":13}
[{"$nulls":21},"шифр",{"$nulls":23},"Лист"]
[]
["Изм.",null,null,"Кол.",null,null,"Лмст",null,null,"№док.",null,null,null,"Подпись",{"$nulls":4},"Дата",{"$nulls":40},"q + qпож =",{"$nulls":5},0.29266666666666663]
[]
["Подбор счетчика для горячей воды",{"$nulls":51},"Ду",null,null,"ном, м3/ч",null,null,"qт > ном",null,null,"макс, л/с",null,null,"S",{"$nulls":5},"h",null,null,"h мак",null,null,"q + h",null,null,"h",null,null,"q пож",null,null,"общ"]
[{"$nulls":55},"ном"]
["Максимальный (расчетный) расход воды на внутреннее",{"$nulls":51},15,null,null,1.5,null,null,1,null,null,0.8333333333333334,null,null,14.5,{"$nulls":5},1.2419797777777775,null,null,5,null,null,1,null,null,1.2419797777777775,null,null,1,null,null,1]
["пожаротушение, проходящий через счетчик:",{"$nulls":30},0,null,null,null,"л/с",{"$nulls":16},20,null,null,2.5,null,null,1,null,null,1.3888888888888888,null,null,2.6,{"$nulls":5},0.22269982222222218,null,null,5,null,null,1,null,null,0.22269982222222218,null,null,1,null,null,1]
["Средний часовой расход воды:",{"$nulls":20},0.05775,null,null,null,"м3/ч",{"$nulls":26},25,null,null,3.5,null,null,1,null,null,1.9444444444444444,null,null,1.3,{"$nulls":5},0.11134991111111109,null,null,5,null,null,1,null,null,0.11134991111111109,null,null,1,null,null,1]
["Максимальный секундный расход воды:",{"$nulls":26},0.29266666666666663,null,null,null,"л/с",{"$nulls":20},32,null,null,6,null,null,1,null,null,3.3333333333333335,null,null,1.04,{"$nulls":5},0.08907992888888888,null,null,5,null,null,1,null,null,0.08907992888888888,null,null,1,null,null,1]
["Марка счетчика – ",{"$nulls":12},"СВК 15-3 кл. В",{"$nulls":38},40,null,null,10,null,null,1,null,null,5.555555555555555,null,null,0.32,{"$nulls":5},0.027409208888888884,null,null,5,null,null,1,null,null,0.027409208888888884,null,null,1,null,null,1]
["Диаметр условного прохода –",{"$nulls":20},15,null,null,null,"мм",{"$nulls":26},50,null,null,15,null,null,1,null,null,8.333333333333334,null,null,0.22,{"$nulls":5},0.01884383111111111,null,null,5,null,null,1,null,null,0.01884383111111111,null,null,1,null,null,1]
["Минимальный расход –",{"$nulls":16},0.03,null,null,null,"м3/ч",{"$nulls":30},65,null,null,0,null,null,0,null,null,0,null,null,0.081,{"$nulls":5},0.006937955999999999,null,null,"",null,null,0,null,null,0.006937955999999999,null,null,0,null,null,0]
["Эксплуатационный расход –",{"$nulls":19},1.5,null,null,null,"м3/ч",null,null,null,">",null,0.05775,null,null,null,"м3/ч",{"$nulls":17},80,null,null,0,null,null,0,null,null,0,null,null,0.0264,{"$nulls":5},0.0022612597333333327,null,null,"",null,null,0,null,null,0.0022612597333333327,null,null,0,null,null,0]
["Максимальный расход – ",{"$nulls":17},3,null,null,null,"м3/ч",null,null,null,"=",null,0.8333333333333334,null,null,null,"л/с",null,null,">",null,0.29266666666666663,null,null,null,"л/с",{"$nulls":10},100,null,null,0,null,null,0,null,null,0,null,null,0.00766,{"$nulls":5},0.0006561079377777776,null,null,"",null,null,0,null,null,0.0006561079377777776,null,null,0,null,null,0]
["Потери давления в счетчике при максимальном секундном расходе:",{"$nulls":51},150,null,null,0,null,null,0,null,null,0,null,null,0.0013000000000000002,{"$nulls":5},0.0001113499111111111,null,null,"",null,null,0,null,null,0.0001113499111111111,null,null,0,null,null,0]
[{"$nulls":6},"h = S*q2 =",{"$nulls":7},14.5,null,null,null,"*",0.29266666666666663,null,null,null,"2 =",null,null,1.2419797777777775,null,null,null,"м",{"$nulls":21},200,null,null,0,null,null,0,null,null,0,null,null,0.00035,{"$nulls":5},2.9978822222222216e-05,null,null,"",null,null,0,null,null,2.9978822222222216e-05,null,null,0,null,null,0]
[{"$nulls":52},250,null,null,0,null,null,0,null,null,0,null,null,0.00018,{"$nulls":5},1.541768e-05,null,null,"",null,null,0,null,null,1.541768e-05,null,null,0,null,null,0]
["Определение диаметра трубопровода на вводе"]
[" "]
["материал труб – ",{"$nulls":11},"сталь ГОСТ  3262-75"]
["Максимальный расчетный расход воды:",{"$nulls":28},0.29266666666666663,null,null,null,"л/с"]
[]
[null,"расход, л/с",{"$nulls":8},"d нар, мм",{"$nulls":7},"стенка, мм",{"$nulls":8},"скорость, м/с",{"$nulls":11},"1000i"]
[null,0.29266666666666663,{"$nulls":8},33.5,{"$nulls":7},3.2,{"$nulls":8},0.507650738951275,{"$nulls":11},17.16099920279764,{"$nulls":10},0.29234926104872505,{"$nulls":4},27.1]
[{"$nulls":10},26.8,{"$nulls":7},2.8,{"$nulls":8},0.8295295905865205,{"$nulls":11},55.412859987932,{"$nulls":10},0.029529590586520493,{"$nulls":4},21.200000000000003]
[]
["выбираем диаметр трубопровода",{"$nulls":23},"dн х s = 26,8 х 2,8",{"$nulls":25},26.8,null,null,null,2.8]
["скорость воды  v =",{"$nulls":13},0.8295295905865205,null,null,null,"м/с",{"$nulls":15},"(v = 0,8)"]
["потери 1000i  =",{"$nulls":11},55.412859987932]
{"$rows_empty":13}
[{"$nulls":21},"шифр",{"$nulls":23},"Лист"]
[]
["Изм.",null,null,"Кол.",null,null,"Лмст",null,null,"№док.",null,null,null,"Подпись",{"$nulls":4},"Дата"]
[1]
[]
["НОРМА РАСХОДА ВОДЫ ПОТРЕБИТЕЛЯМИ"]
[]
["Согласно СНиП 2.04.01–85 *, приложение 3"]
["Водо-   потре-  битель",{"$nulls":5},"Изме-ритель",{"$nulls":4},"Норма расхода воды, л",{"$nulls":26},"Расход воды прибором, л/с (л/ч)"]
[{"$nulls":11},"в средние сутки",{"$nulls":8},"в сутки наи-большего водо-потребления",{"$nulls":8},"в час наиболь-шего водопо-требления"]
[{"$nulls":38},"общий (холодной и горячей)",{"$nulls":5},"холодной или      горячей"]
[{"$nulls":11},"общая    (в  т. ч. горячей) ",{"$nulls":4},"горя-чей",null,null,null,"общая    (в  т. ч. горячей) ",{"$nulls":4},"горя-чей",null,null,null,"общая    (в  т. ч. горячей) ",{"$nulls":4},"горя-чей"]
[{"$nulls":38},"qtot0    (qtot0,hr)",{"$nulls":5},"qc0, qh0 (qc0,hr, qh0,hr)"]
[{"$nulls":11},"qtotu,m",{"$nulls":4},"qhu,m",null,null,null,"qtotu",{"$nulls":4},"qhu",null,null,null,"qtothr,u",{"$nulls":4},"qhhr,u"]
["Жилые дома квартирного типа с газоснабжением",{"$nulls":5},"1 работающий",{"$nulls":4},12,{"$nulls":4},5,null,null,null,16,{"$nulls":4},7,null,null,null,4,{"$nulls":4},2,null,null,null,0.14,{"$nulls":5},0.1]
[]
[]
[]
[{"$nulls":38},"(",80,null,null,")",null,"(",60,null,null,")"]
[]
[]
[]
[]
["Определение расчетных расходов воды в системах  водоснабжения, канализации и теплоты на нужды горячего водоснабжения (СНиП 2.04.01-85*, раздел 3)"]
[]
[]
["Исходные данные"]
[]
["Количество единиц измерения U =",{"$nulls":24},66]
["Количество приборов, исп. холодную воду Nх = ",{"$nulls":33},17]
["Количество приборов, исп. горячую воду Nг = ",{"$nulls":32},17]
["Общее количество приборов N = ",{"$nulls":22},17]
["",{"$nulls":19},""]
{"$rows_empty":10}
[{"$nulls":21},"шифр",{"$nulls":23},"Лист"]
[]
["Изм.",null,null,"Кол.",null,null,"Лмст",null,null,"№док.",null,null,null,"Подпись",{"$nulls":4},"Дата"]
[]
["Расчет общего водопотребления"]
[]
["Вероятность действия санитарно-технических приборов:"]
[]
["          ",{"$nulls":5},"Р =",null,null,"qhr,u*U",{"$nulls":8},"=",{"$nulls":5},4,null,null,null,"*",null,66,{"$nulls":5},"=",null,null,0.030812324929971983]
[{"$nulls":9},"q0*N*3600",{"$nulls":11},0.14,null,null,null,"*",null,17,null,null,null,"* 3600"]
[]
["Коэффициент, зависящий от общего числа приборов N и вероятности их действия Р, равен:"]
[]
[]
[{"$nulls":7},"α =",null,null,null,"f(N;P) = ",{"$nulls":6},"f(",null,17,null,null,null,";",0.030812324929971983,{"$nulls":4},") =",null,null,0.6942857142857142]
[]
["Максимальный секундный расход воды:"]
[]
["          ",{"$nulls":7},"q =",null,null,"5*q0tot *α =",{"$nulls":8},"5 *",null,null,0.14,null,null,null,"*",0.6942857142857142,null,null,null,"=",null,0.486,{"$nulls":4},"л/с"]
[]
["Вероятность использования санитарно-технических приборов:"]
[]
["          ",{"$nulls":4},"Рhr =",null,null,null,"3600*P*q0",{"$nulls":8},"=",null,null,"3600 *",{"$nulls":5},0.030812324929971983,{"$nulls":4},"*",null,0.14,null,null,"=",null,null,0.1941176470588235]
[{"$nulls":9},"q0,hr",{"$nulls":15},80]
[]
["Коэффициент, зависящий от общего числа приборов N и вероятности их использования Рhr, равен:"]
[]
[]
[{"$nulls":7},"αhr =",null,null,null,"f(N;P) = ",{"$nulls":6},"f(",null,17,null,null,null,";",0.1941176470588235,{"$nulls":4},") =",null,null,1.7520588235294117]
[]
["Максимальный часовой расход воды:"]
["          "]
[null,null,null,"qhr =",null,null,null,"0,005*q0,hrtot,*αhr =",{"$nulls":12},"0,005 *",{"$nulls":5},80,null,null,"*",null,1.7520588235294117,{"$nulls":4},"=",null,0.7008235294117647,{"$nulls":4},"м3/ч"]
[]
["Максимальный суточный расход воды:"]
[]
[{"$nulls":4},"qtotd = qtotu * U =",{"$nulls":12},16,{"$nulls":4},"*",66,{"$nulls":5},"=",null,1.056,{"$nulls":7},"м3/сут"]
[]
[]
[]
[]
[]
[]
[{"$nulls":21},"шифр",{"$nulls":23},"Лист"]
[]
["Изм.",null,null,"Кол.",null,null,"Лмст",null,null,"№док.",null,null,null,"Подпись",{"$nulls":4},"Дата"]
[]
["Расчет потребления горячей воды"]
[]
["Вероятность действия санитарно-технических приборов:"]
[]
["          ",{"$nulls":5},"Р =",null,null,"qhr,u*U",{"$nulls":8},"=",{"$nulls":5},2,null,null,null,"*",null,66,{"$nulls":5},"=",null,null,0.02156862745098039]
[{"$nulls":9},"q0*N*3600",{"$nulls":11},0.1,null,null,null,"*",null,17,null,null,null,"* 3600"]
[]
["Коэффициент, зависящий от общего числа приборов N и вероятности их действия Р, равен:"]
[]
[]
[{"$nulls":7},"α =",null,null,"f(N;P) = ",{"$nulls":6},"f(",null,17,null,null,null,";",null,0.02156862745098039,{"$nulls":4},") =",null,null,0.5853333333333333]
[]
["Максимальный секундный расход горячей воды:"]
[]
["          ",{"$nulls":9},"q =",null,null,"5*q0*α =",{"$nulls":6},"5 *",null,null,0.1,null,null,null,"*",0.5853333333333333,null,null,null,"=",null,0.29266666666666663,{"$nulls":4},"л/с"]
[]
["Вероятность использования санитарно-технических приборов:"]
[]
["          ",{"$nulls":4},"Рhr =",null,null,null,"3600*P*q0",{"$nulls":8},"=",null,null,"3600 *",{"$nulls":5},0.02156862745098039,{"$nulls":4},"*",null,0.1,null,null,"=",null,null,0.1294117647058823]
[{"$nulls":9},"q0,hr,",{"$nulls":15},60]
[]
["Коэффициент, зависящий от общего числа приборов N и вероятности их использования Рhr, равен:"]
[]
[]
[{"$nulls":7},"αhr =",null,null,null,"f(N;P) = ",{"$nulls":6},"f(",null,17,null,null,null,";",null,0.1294117647058823,{"$nulls":4},") =",null,null,1.441428571428571]
[]
["Максимальный часовой расход горячей воды:"]
["          "]
[{"$nulls":4},"qhr =",null,null,null,"0,005*q0,hr,*αhr =",{"$nulls":11},"0,005 *",{"$nulls":5},60,null,null,"*",null,1.441428571428571,{"$nulls":4},"=",null,0.43242857142857133,{"$nulls":4},"м3/ч"]
[]
["Количество тепла на нагрев воды в течение часа макс. потребления:"]
[]
[{"$nulls":9},"Qhrh = 1,16*qhrh*(th - tc)*(1+ Kтп) ="]
[]
[null,"= 1,16 * 0,43 * (60 - 5) * (1 +  ) = ",{"$nulls":23},30.347837142857138,{"$nulls":5},"кВт =",{"$nulls":4},26094.442943127375,{"$nulls":6},"ккал/ч"]
["          "]
["Средний часовой расход горячей воды, м3/час:"]
[]
[{"$nulls":7},"qhT = ",{"$nulls":4},"qhu,i * Ui ",{"$nulls":9},"=",null,null,462,{"$nulls":7},"=",null,null,0.01925,null,null,null,"м3/ч"]
[{"$nulls":12},"1000 * T",{"$nulls":12},"1000 *",{"$nulls":4},24]
[]
["Максимальный суточный расход горячей воды:"]
[]
[null,"qhd = qhu * U =",{"$nulls":16},7,{"$nulls":4},"*",66,{"$nulls":5},"=",null,0.462,{"$nulls":7},"м3/сут"]
[]
[{"$nulls":21},"шифр",{"$nulls":23},"Лист"]
[]
["Изм.",null,null,"Кол.",null,null,"Лмст",null,null,"№док.",null,null,null,"Подпись",{"$nulls":4},"Дата"]
[]
["Расчет потребления холодной воды"]
[]
["Вероятность действия санитарно-технических приборов:"]
[]
["          ",{"$nulls":5},"Р =",null,null,"qhr,u*U",{"$nulls":8},"=",{"$nulls":5},2,null,null,null,"*",null,66,{"$nulls":5},"=",null,null,0.02156862745098039]
[{"$nulls":9},"q0*N*3600",{"$nulls":11},0.1,null,null,null,"*",null,17,null,null,null,"* 3600"]
[]
["Коэффициент, зависящий от общего числа приборов N и вероятности их действия Р, равен:"]
[]
[]
[{"$nulls":7},"α =",null,null,null,"f(N;P) = ",{"$nulls":6},"f(",null,17,null,null,null,";",0.02156862745098039,{"$nulls":4},") =",null,null,0.5853333333333333]
[]
["Максимальный секундный расход воды:"]
[]
["          ",{"$nulls":7},"q =",null,null,"5*q0 *α =",{"$nulls":8},"5 *",null,null,0.1,null,null,null,"*",0.5853333333333333,null,null,null,"=",null,0.29266666666666663,{"$nulls":4},"л/с"]
[]
["Вероятность использования санитарно-технических приборов:"]
[]
["          ",{"$nulls":4},"Рhr =",null,null,null,"3600*P*q0",{"$nulls":8},"=",null,null,"3600 *",{"$nulls":5},0.02156862745098039,{"$nulls":4},"*",null,0.1,null,null,"=",null,null,0.1294117647058823]
[{"$nulls":9},"q0,hr",{"$nulls":15},60]
[]
["Коэффициент, зависящий от общего числа приборов N и вероятности их использования Рhr, равен:"]
[]
[]
[{"$nulls":7},"αhr =",null,null,null,"f(N;P) = ",{"$nulls":6},"f(",null,17,null,null,null,";",0.1294117647058823,{"$nulls":4},") =",null,null,1.441428571428571]
[]
["Максимальный часовой расход воды:"]
["          "]
[null,null,null,"qhr =",null,null,null,"0,005*q0,hrс,*αhr =",{"$nulls":12},"0,005 *",{"$nulls":5},60,null,null,"*",null,1.441428571428571,{"$nulls":4},"=",null,0.43242857142857133,{"$nulls":4},"м3/ч"]
[]
["Средний часовой расход холодной воды, м3/час:"]
[]
[{"$nulls":7},"qсT = ",{"$nulls":4},"qсu,i * Ui ",{"$nulls":9},"=",null,null,594,{"$nulls":7},"=",null,null,0.02475,null,null,null,"м3/ч"]
[{"$nulls":12},"1000 * T",{"$nulls":12},"1000 *",{"$nulls":4},24]
[]
["Максимальный суточный расход холодной воды:"]
[]
[null,null,"qсd = qсu * U =",{"$nulls":16},9,{"$nulls":4},"*",66,{"$nulls":5},"=",null,0.594,{"$nulls":7},"м3/сут"]
[]
[{"$nulls":21},"шифр",{"$nulls":23},"Лист"]
[]
["Изм.",null,null,"Кол.",null,null,"Лмст",null,null,"№док.",null,null,null,"Подпись",{"$nulls":4},"Дата"]

{"sheet":"Справка","index":14,"n_rows":133,"n_cols":2,"rows_kept":133,"cut":false,"hidden":false,"merged":[],"flags":["formulas_cached_only"]}
{"$rows_empty":94}
[null,"1 область ввода общей информации"]
[null,"2 кнопка подготовки результатов расчета к печати"]
[null,"3 результаты расчетов"]
[null,"4 область флажков для отображения/скрытия листов базы данных"]
[null,"5 область для отображения предупреждения об ошибках"]
[null,"6 область ввода основных исходных данных о потребителях"]
[null,"7 область ввода дополнительных исходных данных о потребителях"]
[null,"8 область ввода типа потребителей"]
[null,"9 область флажков для отображения/скрытия листов потребителей"]
[null,"10 область ввода собственных названий потребителей"]
[null,"11 область указания прибора с наибольшим расходом"]
[null,"12 область ввода идентификационной информации на титульный лист"]
[null,"13 область ввода идентификационной информации в основную надпись"]
[]
[null,"Общая информация о программе"]
[]
[null,"Программа WaterCalculations предназначена для определения расчетных расходов воды в системах водоснабжения и канализации, теплоты на нужды горячего водоснабжения, подбора приборов учета расхода и определения диаметров труб на вводе. расчет ведется по методике СНиП 2.04.01-85 \"Внутренний водопровод и канализация зданий\"."]
[]
[null,"Работа с программой"]
[]
[null,"Для работы программы необходимо в параметрах безопасности Excel разрешить использование макросов."]
[null,"Для расчета следует открыть лист \"Исходные данные\" и ввести данные в зеленых ячейках в областях 1, 6, 7, 8, 11 и в некоторых случаях в область 7. Данные вводимые в областях 10, 12, 13 используются только для оформления и в расчетах не участвуют. Собственные названия потребителей можно использовать для расстановки переносов в названии потребителя, а так же если в расчете присутствуют два одинаковых типа потребителя их можно назвать по-разному."]
[null,"Добавление/удаление потребителей производится установкой/снятием соответствующего флажка в области 9 (при этом отображается или скрывается лист с соответствующим потребителем."]
[null,"Общие результаты расчетов отображаются в областях 3. Подробные результаты расчета отображаются на листе \"Титул\" и на листах потребителей \"П1\", П2\"…"]
[null,"Расчет производится автоматически при изменении исходных данных."]
[]
[null,"Редактирование баз данных"]
[]
[null,"Для добавления собственных потребителей, типов труб, водомеров и сан.тех приборов нужно отобразить соответствующий лист, установив соответствующий флажок в области 4 и и внести необходимые изменения на появившемся листе. После завершения редактирования лист можно скрыть сняв соответствующий флажок."]
[]
[null,"Печать и сохранение результатов"]
[]
[null,"После завершения ввода исходных данных, результаты расчетов можно распечатать или сохранить в оформленном виде. Печать и сохранение производятся с помощью кнопки \"Печать\" (область 2). При нажатии кнопки \"Печать\" программа сформирует лист \"Результ\" и откроет окно предварительного просмотра. Так как у разных принтеров различные области печати, перед печатью и сохранением следует убедится, что рамки листов не выходят за области печати. Если в окне предварительного просмотра рамки листов выходят за области печати нужно закрыть окно предварительного просмотра и на листе \"Результ\" вручную подогнать листы, изменяя высоту соответствующих строк и столбцов (удалять и добавлять строки и столбцы не рекомендуется). После корректировки можно распечатать лист \"Результ\" или сохранить его с помощью виртуального принтера. Для сохранения в формат PDF рекомендуется использовать виртуальный принтер doPDF (бесплатный, есть русский и украинский языки, сохраняет в PDF+OCR) сайт: http://www.dopdf.com/ru/  ссылка для скачивания: http://www.dopdf.com/download/setup/dopdf-7.exe (размер дистрибутива 4,1 МБ), для сохранения в формат XPS можно использовать виртуальный принтер, который устанавливается вместе с офисом."]
[null,"Лист \"Результ\" используется только для печати и сохранения результатов, поэтому перед сохранением файла WaterCalculations.xls, для уменьшения размера файла и ускорения сохранения все данные с листа \"Результ\" можно удалить."]
[]
[null,"Особенности программы"]
[]
[null,"Точность расчетов, выполняемых программой, не гарантируется, поэтому наиболее ответственные расчеты необходимо проверить вручную."]
[null,"Если вы хотите, чтобы программа совершенствовалась, просьба сообщить о своих замечаниях на форум \"Диалог специалистов\" в тему http://forum.abok.ru/index.php?showtopic=5513, если у вас возникли вопросы по программе, их так же можно задать в данной теме."]

{"sheet":"Ктп","index":15,"n_rows":17,"n_cols":7,"rows_kept":17,"cut":false,"hidden":true,"merged":[[9,4,10,4],[9,5,9,6],[11,4,11,6],[14,4,14,6]],"flags":["formulas_cached_only"]}
{"$rows_empty":9}
[{"$nulls":4},"Тип системы горячего водоснабжения","Коэффициент, учитывающий потери тепла, Kтп"]
[{"$nulls":5},"при наличии наружных сетей горячего водоснабжения после ЦТП (на балансе потребителя)","без наружных сетей горячего водоснабжения"]
[{"$nulls":4},"С изолированными стояками"]
[{"$nulls":4},"без полотенцесушителей",0.15,0.1]
[{"$nulls":4},"с полотенцесушителями",0.25,0.2]
[{"$nulls":4},"С неизолированными стояками"]
[{"$nulls":4},"без полотенцесушителей",0.25,0.2]
[{"$nulls":4},"с полотенцесушителями",0.35,0.3]

{"sheet":"Счетчики","index":16,"n_rows":49,"n_cols":18,"rows_kept":49,"cut":false,"hidden":true,"merged":[[20,5,21,5],[5,4,6,4],[5,0,6,0],[5,5,6,5],[19,0,19,7],[20,6,20,7],[20,0,21,0],[20,1,20,3],[20,4,21,4],[34,0,34,7],[35,0,36,0],[35,1,35,3],[35,4,36,4],[35,5,36,5],[35,6,35,7],[0,0,0,7],[1,0,1,7],[5,1,5,3],[5,6,5,7],[4,0,4,7],[2,0,2,7],[3,0,3,7],[9,10,9,11],[10,10,10,11],[0,8,0,13],[1,8,1,13],[2,8,2,13],[4,9,4,13],[5,9,5,13],[8,10,8,11],[3,9,3,13]],"flags":["formulas_cached_only"]}
["ВАЖНО!!!",{"$nulls":7},"если нет гидравлического сопротивления счетчика,",{"$nulls":8},"крыльчатый"]
["если нет данных о паспортном сопротивлении счетчика - ",{"$nulls":7},"но есть потери давления при максмальном расходе,",{"$nulls":8},"турбинный"]
["оставте поле пустым - будет использоваться СНиПовское значение",{"$nulls":7},"найти гидравлическое сопротивление можно так:",{"$nulls":8},"другой"]
[{"$nulls":9},"s = Δh / q2"]
["счетчики ОБЩЕГО РАСХОДА воды",{"$nulls":8},"Δh = ΔP / (ρ*g)"]
["Ду","расход, м3/ч",null,null,"марка счетчика","тип","гидр. сопротивл. S, м/[(л/с)2]",null,null,"s = ΔP / (ρ*g*q2)"]
[null,"мин","ном","макс",null,null,"по паспорту","по СНиП"]
[15,0.03,1.5,3,"СВК 15-3 кл. В","крыльчатый",null,14.5,null,"пересчет ΔP в s:"]
[20,0.05,2.5,5,"МТКI-AM - 20","крыльчатый",2.6,5.18,null,"ΔP = ",0.3,null,"бар"]
[25,0.07,3.5,7,"МТКI-AM - 25","крыльчатый",1.3,2.64,null,"q max =",90,null,"м3/ч"]
[32,0.12,6,12,"МТКI-AM - 32","крыльчатый",1.04,1.3,null,"s =",0.004897959183673469,null,"м/[(л/с)2]"]
[40,0.2,10,20,"МТКI-AM - 40","крыльчатый",0.32,0.5]
[50,0.3,15,30,"МТКI-AM - 50","крыльчатый",0.22,0.143]
[65,0.2,25,40,"WS-N - 65","турбинный",0.01653,0.081]
[80,0.2,40,55,"WS-N - 80","турбинный",0.00874,0.0264]
[100,0.3,60,90,"WS-N - 100","турбинный",0.0049,0.00766]
[150,0.8,150,200,"WS-N - 150","турбинный",0.00198,0.0013000000000000002]
[200,{"$nulls":6},0.00035]
[250,{"$nulls":6},0.00018]
["счетчики ХОЛОДНОЙ воды"]
["Ду","расход, м3/ч",null,null,"марка счетчика","тип","гидр. сопротивл. S, м/[(л/с)2]"]
[null,"мин","ном","макс",null,null,"по паспорту","по СНиП"]
[15,0.03,1.5,3,"СВК 15-3 кл. В","крыльчатый",null,14.5]
[20,0.05,2.5,5,"МТКI-AM - 20","крыльчатый",2.6,5.18]
[25,0.07,3.5,7,"МТКI-AM - 25","крыльчатый",1.3,2.64]
[32,0.12,6,12,"МТКI-AM - 32","крыльчатый",1.04,1.3]
[40,0.2,10,20,"МТКI-AM - 40","крыльчатый",0.32,0.5]
[50,0.3,15,30,"МТКI-AM - 50","крыльчатый",0.22,0.143]
[65,0.2,25,40,"WS-N - 65","турбинный",0.01653,0.081]
[80,0.2,40,55,"WS-N - 80","турбинный",0.00874,0.0264]
[100,0.3,60,90,"WS-N - 100","турбинный",0.0049,0.00766]
[150,0.8,150,200,"WS-N - 150","турбинный",0.00198,0.0013000000000000002]
[200,{"$nulls":6},0.00035]
[250,{"$nulls":6},0.00018]
["счетчики ГОРЯЧЕЙ воды"]
["Ду","расход, м3/ч",null,null,"марка счетчика","тип","гидр. сопротивл. S, м/[(л/с)2]"]
[null,"мин","ном","макс",null,null,"по паспорту","по СНиП"]
[15,0.03,1.5,3,"СВК 15-3 кл. В","крыльчатый",null,14.5]
[20,0.05,2.5,5,"МТWI-AM - 20","крыльчатый",2.6,5.18]
[25,0.07,3.5,7,"МТWI-AM - 25","крыльчатый",1.3,2.64]
[32,0.12,6,12,"МТWI-AM - 32","крыльчатый",1.04,1.3]
[40,0.2,10,20,"МТWI-AM - 40","крыльчатый",0.32,0.5]
[50,0.3,15,30,"МТWI-AM - 50","крыльчатый",0.22,0.143]
[65,{"$nulls":6},0.081]
[80,{"$nulls":6},0.0264]
[100,{"$nulls":6},0.00766]
[150,{"$nulls":6},0.0013000000000000002]
[200,{"$nulls":6},0.00035]
[250,{"$nulls":6},0.00018]

{"sheet":"Приборы","index":17,"n_rows":33,"n_cols":11,"rows_kept":33,"cut":false,"hidden":true,"merged":[[1,9,2,10],[1,0,3,0],[1,1,1,3],[1,4,1,6],[2,1,3,1],[2,2,3,2],[2,3,3,3],[2,4,3,4],[2,5,3,5],[2,6,3,6]],"flags":["formulas_cached_only"]}
["РАСХОДЫ ВОДЫ И СТОКОВ САНИТАРНЫМИ ПРИБОРАМИ"]
["Санитарные приборы","Секундный расход воды, л/с",null,null,"Часовой расход воды, л/с",null,null,"Свободный напор","Расход стоков от прибора ","Минимальные диаметры условного прохода, мм"]
[null,"общий","холодной","горячей","общий","холодной","горячей","Hf, м",", л/с"]
[{"$nulls":9},"подводки","отвода"]
["1. Умывальник, рукомойник с водоразборным краном",0.1,0.1,"-",30,30,"-",2,0.15,10,32]
["2. Умывальник, рукомойник со смесителем",0.12,0.09,0.09,60,40,40,2,0.15,10,32]
["3. Раковина, мойка инвентарная с водоразборным краном и колонка лабораторная водоразборная",0.15,0.15,"-",50,50,"-",2,0.3,10,40]
["4. Мойка (в том числе лабораторная) со смесителем",0.12,0.09,0.09,80,60,60,2,0.6,10,40]
["5. Мойка (для предприятий общественного питания) со смесителем",0.3,0.2,0.2,500,280,220,2,0.6,15,50]
["6. Ванна со смесителем (в том числе общим для ванн и умывальника)",0.25,0.18,0.18,300,200,200,3,0.8,10,40]
["7. Ванна с водогрейной колонкой и смесителем",0.22,0.22,"-",300,300,"-",3,1.1,15,40]
["8. Ванна медицинская со смесителем условным диаметром, мм: 20",0.4,0.3,0.3,700,460,460,5,2.3,20,50]
["8. Ванна медицинская со смесителем условным диаметром, мм: 25",0.6,0.4,0.4,750,500,500,5,3,25,75]
["8. Ванна медицинская со смесителем условным диаметром, мм: 32",1.4,1,1,1060,710,710,5,3,32,75]
["9. Ванна ножная со смесителем",0.1,0.07,0.07,220,165,165,3,0.5,10,40]
["10. Душевая кабина с мелким душевым поддоном и смесителем",0.12,0.09,0.09,100,60,60,3,0.2,10,40]
["11. Душевая кабина с глубоким душевым поддоном и смесителем",0.12,0.09,0.09,115,80,80,3,0.6,10,40]
["12. Душ в групповой установке со смесителем",0.2,0.14,0.14,500,270,230,3,0.2,10,50]
["13. Гигиенический душ (биде) со смесителем и аэратором",0.08,0.05,0.05,75,54,54,5,0.15,10,32]
["14. Нижний восходящий душ",0.3,0.2,0.2,650,430,430,5,0.3,15,40]
["15. Колонка в мыльне с водоразборным краном холодной или горячей воды",0.4,0.4,"-",1000,1000,"-",2,0.4,20,"-"]
["16. Унитаз со смывным бачком",0.1,0.1,"-",83,83,"-",2,1.6,8,85]
["17. Унитаз со смывным краном",1.4,"2006-04-01","-",81,81,"-",4,1.4,"-",85]
["18. Писсуар",0.035,"0.035","-",36,36,"-",2,0.1,10,40]
["19. Писсуар с полуавтоматическим смывным краном",0.2,0.2,"-",36,36,"-",3,0.2,15,40]
["20. Питьевой фонтанчик",0.04,0.04,"-",72,72,"-",2,0.05,10,25]
["21. Поливочный кран",0.3,0.3,0.2,1080,1080,720,2,0.3,15,"-"]
["22. Трап условным диаметром, мм: 50","-","-","-","-","-","-","-",0.7,"-",50]
["22. Трап условным диаметром, мм: 100","-","-","-","-","-","-","-",2.1,"-",100]
[]
["Примечания: 1. При установке аэраторов на водоразборных кранах и смесителях свободный напор в подводках следует принимать не менее 5 м."]
["2. Расход сточных вод, отводимых трапами, следует определять расчетом согласно п. 3.4 и принимать не более указанных в таблице."]
["3. Для систем водоснабжения при применении коллекторных подводок из пластмассовых труб к умывальникам, раковинам, мойкам, смесителям для ванн и умывальникам, душевым кабинам, биде, унитазам со смывным бачком, писсуарам, питьевым фонтанчикам допускается применять трубы диаметром 12 ´ 2 мм."]

{"sheet":"Трубы","index":18,"n_rows":42,"n_cols":20,"rows_kept":42,"cut":false,"hidden":true,"merged":[[1,0,5,0],[1,1,5,1],[0,0,0,1],[0,3,0,4],[1,3,5,3],[1,4,5,4],[0,12,0,13],[1,12,5,12],[1,13,5,13],[0,6,0,7],[1,6,5,6],[1,7,5,7],[0,9,0,10],[1,9,5,9],[1,10,5,10]],"flags":["formulas_cached_only"]}
["полиэтилен ГОСТ 18599-2001",null,null,"сталь ГОСТ  3262-75",null,null,"мой тип1",null,null,"мой тип2",null,null,"мой тип3",null,null,1,2,3,4,5]
["Средний наружный диаметр","Толщина стенки",null,"Средний наружный диаметр","Толщина стенки",null,"Средний наружный диаметр","Толщина стенки",null,"Средний наружный диаметр","Толщина стенки",null,"Средний наружный диаметр","Толщина стенки"]
[]
[]
[]
[{"$nulls":15},"Dвн1","Dвн2","Dвн3","Dвн4","Dвн5"]
[16,2,null,10.2,2,{"$nulls":10},12,6.199999999999999,0,0,0]
[20,2.3,null,13.5,2.2,{"$nulls":10},15.4,9.1,0,0,0]
[25,2.8,null,17,2.2,{"$nulls":10},19.4,12.6,0,0,0]
[32,3,null,21.3,2.8,{"$nulls":10},26,15.700000000000001,0,0,0]
[40,3.7,null,26.8,2.8,{"$nulls":10},32.6,21.200000000000003,0,0,0]
[50,4.6,null,33.5,3.2,{"$nulls":10},40.8,27.1,0,0,0]
[63,5.8,null,42.3,3.2,{"$nulls":10},51.4,35.9,0,0,0]
[75,6.8,null,48,3.5,{"$nulls":10},61.4,41,0,0,0]
[90,8.2,null,60,3.5,{"$nulls":10},73.6,53,0,0,0]
[110,10,null,75.5,4,{"$nulls":10},90,67.5,0,0,0]
[125,11.4,null,88.5,4,{"$nulls":10},102.2,80.5,0,0,0]
[140,12.7,null,101.3,4,{"$nulls":10},114.6,93.3,0,0,0]
[160,14.6,null,114,4.5,{"$nulls":10},130.8,105,0,0,0]
[180,16.4,null,140,4.5,{"$nulls":10},147.2,131,0,0,0]
[200,18.2,null,165,4.5,{"$nulls":10},163.6,156,0,0,0]
[225,20.5,{"$nulls":13},184,0,0,0,0]
[250,22.7,{"$nulls":13},204.6,0,0,0,0]
[280,25.4,{"$nulls":13},229.2,0,0,0,0]
[315,28.6,{"$nulls":13},257.8,0,0,0,0]
[355,32.2,{"$nulls":13},290.6,0,0,0,0]
[400,36.3,{"$nulls":13},327.4,0,0,0,0]
[450,40.9,{"$nulls":13},368.2,0,0,0,0]
[500,45.4,{"$nulls":13},409.2,0,0,0,0]
[560,50.8,{"$nulls":13},458.4,0,0,0,0]
[630,57.2,{"$nulls":13},515.6,0,0,0,0]
[{"$nulls":15},0,0,0,0,0]
[{"$nulls":15},0,0,0,0,0]
[{"$nulls":15},0,0,0,0,0]
[{"$nulls":15},0,0,0,0,0]
[{"$nulls":15},0,0,0,0,0]
[{"$nulls":15},0,0,0,0,0]
[{"$nulls":15},0,0,0,0,0]
[{"$nulls":15},0,0,0,0,0]
[{"$nulls":15},0,0,0,0,0]
[{"$nulls":15},0,0,0,0,0]
[{"$nulls":15},0,0,0,0,0]

{"sheet":"Потребители","index":19,"n_rows":109,"n_cols":14,"rows_kept":109,"cut":false,"hidden":false,"merged":[[1,1,1,12],[2,13,6,13],[0,1,0,12],[4,11,5,12],[4,9,5,10],[2,9,2,12],[2,1,6,1],[2,2,6,2],[2,0,6,0],[2,3,2,8],[3,3,3,4],[3,5,4,6],[3,7,4,8],[4,3,5,3],[4,4,5,4]],"flags":["formulas_cached_only"]}
[null,"НОРМЫ РАСХОДА ВОДЫ ПОТРЕБИТЕЛЯМИ"]
[null,"Нормы расхода воды потребителями (СНиП 2.04.01-85*, прил. 3)"]
["КОД","Водопотребители","Измеритель","Норма расхода воды, л",{"$nulls":5},"Расход воды прибором,",null,null,null,"КОД"]
[null,null,null,"в средние сутки",null,"в сутки наибольшего водопотребления",null,"в час наибольшего водопотребления",null,"л/с ","(л/ч)","л/с ","(л/ч)"]
[null,null,null,"общая (в том числе горячей) ","горячей",{"$nulls":4},"общий (холодной и горячей)",null,"холодной или горячей"]
[{"$nulls":5},"общая (в том числе горячей) ","горячей","общая (в том числе горячей) ","горячей"]
[null,null,null,"qtotu,m","qhu,m","qtotu","qhu","qtothr,u","qhhr,u","qtot0   "," (qtot0,hr)","qc0, qh0 "," (qc0,hr, qh0,hr)"]
[1,"Жилые дома квартирного типа с водопроводом и канализацией без ванн","2 житель",95,0,120,0,6.5,0,0.2,50,0.2,50,1]
[2,"Жилые дома квартирного типа с газоснабжением","1 житель",120,0,150,0,7,0,0.2,50,0.2,50,2]
[3,"Жилые дома квартирного типа с водопроводом, канализацией и ваннами с водонагревателями, раб. на твердом топливе","1 житель",150,0,180,0,8.1,0,0.3,300,0.3,300,3]
[4,"Жилые дома квартирного типа с водопроводом, канализацией и ваннами с газовыми водонагревателями","1 житель",190,0,225,0,10.5,0,0.3,300,0.3,300,4]
[5,"Жилые дома квартирного типа с быстродействующими газовыми нагревателями и многоточечным водоразбором","1 житель",210,0,250,0,13,0,0.3,300,0.3,300,5]
[6,"Жилые дома квартирного типа с централизован-ным ГВС, оборудованные умывальниками, мойками и душами","1 житель",195,85,230,100,12.5,7.9,0.2,100,0.14,60,6]
[7,"Жилые дома квартирного типа с сидячими ваннами, оборудованными душами","1 житель",230,90,275,110,14.3,9.2,0.3,300,0.2,200,7]
[8,"Жилые дома квартирного типа с ваннами длиной от 1500 до 1700 мм, оборудованными душами","1 житель",250,105,300,120,15.6,10,0.3,300,0.2,200,8]
[9,"Жилые дома квартирного типа высотой св. 12 этажей с централизованным ГВС и повышенными требованиями к благоустройству","1 житель",360,115,400,130,20,10.9,0.3,300,0.2,200,9]
[10,"Общежития с общими душевыми","1 житель",85,50,100,60,10.4,6.3,0.2,100,0.14,60,10]
[11,"Общежития с душами при всех жилых комнатах","1 житель",110,60,120,70,12.5,8.2,"0,12 - 0,2 (100)",100,0.14,60,11]
[12,"Общежития с общими кухнями и блоками душевых на этажах при жилых комнатах в каждой секции здания","1 житель",140,80,160,90,12,7.5,0.2,100,0.14,60,12]
[13,"Гостиницы, пансионаты и мотели с общими ваннами и душами","1 житель",120,70,120,70,12.5,8.2,0.3,300,0.2,200,13]
[14,"Гостиницы и пансионаты с душами во всех отдельных номерах","1 житель",230,140,230,140,19,12,0.2,115,0.14,80,14]
[15,"Гостиницы с ваннами в отдельных номерах, % от общего числа номеров до 25","1 житель",200,100,200,100,22.4,10.4,0.3,250,0.2,180,15]
[16,"Гостиницы с ваннами в отдельных номерах, % от общего числа номеров до 75","1 житель",250,150,250,150,28,15,0.3,280,0.2,190,16]
[17,"Гостиницы с ваннами в отдельных номерах, % от общего числа номеров до 100","1 житель",300,180,300,180,30,16,0.3,300,0.2,200,17]
[18,"Больницы с общими ваннами и душевыми","1 койка",115,75,115,75,8.4,5.4,0.2,100,0.14,60,18]
[19,"Больницы с санитарными узлами, приближенными к палатам","1 койка",200,90,200,90,12,7.7,0.3,300,0.2,200,19]
[20,"Больницы инфекционные","1 койка",240,110,240,110,14,9.5,0.2,200,0.14,120,20]
[21,"Санатории и дома отдыха с ваннами при всех жилых комнатах","1 койка",200,120,200,120,10,4.9,0.3,300,0.2,200,21]
[22,"Санатории и дома отдыха с душами при всех жилых комнатах","1 койка",150,75,150,75,12.5,8.2,0.2,100,0.14,60,22]
[23,"Поликлиники и амбулатории","1 больной в смену",13,5.2,15,6,2.6,1.2,0.2,80,0.14,60,23]
[24,"Детские ясли-сады с дневным пребыванием детей со столовыми, работающими на полуфабрикатах","1 ребенок",21.5,11.5,30,16,9.5,4.5,0.14,100,0.1,60,24]
[25,"Детские ясли-сады с дневным пребыванием детей со столовыми, работающими на сырье, и прачечными, оборуд. автомат. стиральными машинами","1 ребенок",75,25,105,35,18,8,0.2,100,0.14,60,25]
[26,"Детские ясли-сады с круглосуточным пребыванием детей со столовыми, работающими на полуфабрикатах","1 ребенок",39,21.4,55,30,10,4.5,0.14,100,0.1,60,26]
[27,"Детские ясли-сады с круглосуточным пребыванием детей со столовыми, работающими на сырье, и прачечными, оборуд. автомат. стиральными машинами","1 ребенок",93,28.5,130,40,18,8,0.2,100,0.14,60,27]
[28,"Пионерские лагеря (в том числе круглогодичного действия) со столовыми, работающими на сырье и прачечными, оборуд. автомат. стиральными машинами","1 место",200,40,200,40,18,8,0.2,100,0.14,60,28]
[29,"Пионерские лагеря (в том числе круглогод. действия) со столовыми, работающими на полуфабрикатах и стиркой белья в централизованных прачечных","1 место",55,30,55,30,10,4.5,0.14,100,0.1,60,29]
[30,"Прачечные механизированные","1 кг сухого белья",75,25,75,25,75,25,"По технологии","По технологии","По технологии","По технологии",30]
[31,"Прачечные немеханизированные","1 кг сухого белья",40,15,40,15,40,15,0.3,300,0.2,200,31]
[32,"Административные здания","1 работающий",12,5,16,7,4,2,0.14,80,0.1,60,32]
[33,"Учебные заведения (в том числе высшие и средние специальные) с душевыми при гимнастических залах и буфетами, реализующими готовую продукцию","1 учащийся и 1 преподаватель",17.2,6,20,8,2.7,1.2,0.14,100,0.1,60,33]
[34,"Лаборатории высших и средних специальных учебных заведений","1 прибор в смену",224,112,260,130,43.2,21.6,0.2,200,0.2,200,34]
[35,"Общеобразовательные школы с душевыми при гимнастических залах и столовыми, работающими на полуфабрикатах","1 учащийся и 1 преподаватель в смену",10,3,11.5,3.5,3.1,1,0.14,100,0.1,60,35]
[36,"Общеобразовательные школы с душевыми при гимнастических залах и столовыми, работающими на полуфабрикатах с продленным днем","1 учащийся и 1 преподаватель в смену",12,3.4,14,4,3.1,1,0.14,100,0.1,60,36]
[37,"Профессионально-технические училища с душевыми при гимнастических залах и столовыми, работающими на полуфабрикатах","1 учащийся и 1 преподаватель в смену",20,8,23,9,3.5,1.4,0.14,100,0.1,60,37]
[38,"Школы-интернаты с помещениями учебными (с душевыми при гимнастических залах)","1 учащийся и 1 преподаватель в смену",9,2.7,10.5,3.2,3.1,1,0.14,100,0.1,60,38]
[39,"Школы-интернаты с помещениями спальными","1 место",70,30,70,30,9,6,0.14,100,0.1,60,39]
[40,"Научно-исследовательские институты и лаборатории химического профиля","1 работающий",460,60,570,80,55.6,8,0.2,300,0.2,200,40]
[41,"Научно-исследовательские институты и лаборатории биологического профиля","1 работающий",310,55,370,75,32,8.2,0.2,300,0.2,200,41]
[42,"Научно-исследовательские институты и лаборатории физического профиля","1 работающий",125,15,155,20,12.9,1.7,0.2,300,0.2,200,42]
[43,"Научно-исследовательские институты и лаборатории естественных наук","1 работающий",12,5,16,7,3.5,1.7,0.14,80,0.1,60,43]
[44,"Аптеки: торговый зал и подсобные помещения","1 работающий",12,5,16,7,4,2,0.14,60,0.1,40,44]
[45,"Аптеки: лаборатория приготовления лекарств","1 работающий",310,55,370,75,32,8.2,0.2,300,0.2,200,45]
[46,"Предприятия общественного питания для приготовления пищи реализуемой в обеденном зале","1 условное блюдо",12,4,12,4,12,4,0.3,300,0.2,200,46]
[47,"Предприятия общественного питания для приготовления пищи продаваемой на дом","1 условное блюдо",10,3,10,3,10,3,0.3,300,0.2,200,47]
[48,"Предприятия общественного питания выпускающие полуфабрикаты мясные","1 т",0,0,6700,3100,0,0,0.3,300,0.2,200,48]
[49,"Предприятия общественного питания выпускающие полуфабрикаты рыбные","1 т",0,0,6400,700,0,0,0.3,300,0.2,200,49]
[50,"Предприятия общественного питания выпускающие полуфабрикаты овощные","1 т",0,0,4400,800,0,0,0.3,300,0.2,200,50]
[51,"Предприятия общественного питания выпускающие полуфабрикаты кулинарные","1 т",0,0,7700,1200,0,0,0.3,300,0.2,200,51]
[52,"Магазины продовольственные","1 работающий в смену (20 м2 торгового зала)",250,65,250,65,37,9.6,0.3,300,0.2,200,52]
[53,"Магазины промтоварные","1 работающий в смену",12,5,16,7,4,2,0.14,80,0.1,60,53]
[54,"Парикмахерские","1 рабочее место в смену",56,33,60,35,9,4.7,0.14,60,0.1,40,54]
[55,"Кинотеатры","1 место",4,1.5,4,1.5,0.5,0.2,0.14,80,0.1,50,55]
[56,"Клубы","1 место",8.6,2.6,10,3,0.9,0.4,0.14,80,0.1,50,56]
[57,"Театры: для зрителей","1 место",10,5,10,5,0.9,0.3,0.14,60,0.1,40,57]
[58,"Театры: для артистов","1 артист",40,25,40,25,3.4,2.2,0.14,80,0.1,50,58]
[59,"Стадионы и спортзалы: для зрителей","1 место",3,1,3,1,0.3,0.1,0.14,60,0.1,40,59]
[60,"Стадионы и спортзалы: для физкультурников (с учетом приема душа)","1 физкультурник",50,30,50,30,4.5,2.5,0.2,80,0.14,50,60]
[61,"Стадионы и спортзалы: для спортсменов","1 спортсмен",100,60,100,60,9,5,0.2,80,0.14,50,61]
[62,"Плавательные бассейны: пополнение бассейна","доля вместимости бассейна в сутки",0.1,0,0.1,0,0,0,0,0,0,0,62]
[63,"Плавательные бассейны: для зрителей","1 место",3,1,3,1,0.3,0.1,0.14,60,0.1,40,63]
[64,"Плавательные бассейны: для спортсменов (с учетом приема душа)","1 спортсмен (1 физкультурник)",100,60,100,60,9,5,0.2,80,0.14,50,64]
[65,"Бани: для мытья в мыльной с тазами на скамьях и ополаскиванием в душе","1 посетитель",0,0,180,120,180,120,0.4,180,0.4,120,65]
[66,"Бани: для мытья в мыльной с тазами на скамьях и ополаскиванием в душе с приемом оздоровительных процедур и ополаскиванием в душе:","1 посетитель",0,0,290,190,290,190,0.4,290,0.4,190,66]
[67,"Бани: душевая кабина","1 посетитель",0,0,360,240,360,240,0.2,360,0.14,240,67]
[68,"Бани: ванная кабина","1 посетитель",0,0,540,360,540,360,0.3,540,0.2,360,68]
[69,"Душевые в бытовых помещениях промышленных предприятий","1 душевая сетка в смену",0,0,500,270,500,270,0.2,500,0.14,270,69]
[70,"Цехи с тепловыделениями св. 84 кДж на 1 м3/ч","1 чел. в смену",0,0,45,24,14.1,8.4,0.14,60,0.1,40,70]
[71,"Остальные цехи","1 чел. в смену",0,0,25,11,9.4,4.4,0.14,60,0.1,40,71]
[72,"Расход воды на поливку травяного покрова","1 м2",3,0,3,0,0,0,0,0,0,0,72]
[73,"Расход воды на поливку футбольного поля","1 м2",0.5,0,0.5,0,0,0,0,0,0,0,73]
[74,"Расход воды на поливку остальных спортивных сооружений","1 м2",1.5,0,1.5,0,0,0,0,0,0,0,74]
[75,"Расход воды на поливку усовершенствованных покрытий, тротуаров, площадей, заводских проездов","1 м2","0,4 - 0,5",0,"0,4 - 0,5",0,0,0,0,0,0,0,75]
[76,"Расход воды на поливку зеленых насаждений, газонов и цветников","1 м2","3 - 6",0,"3 - 6",0,0,0,0,0,0,0,76]
[77,"Заливка поверхности катка","1 м2",0.5,0,0.5,0,0,0,0,0,0,0,77]
["78","мой потребитель 1","1 житель",250,105,300,120,15.6,10,0.3,300,0.2,200,"78"]
[78,"мой потребитель 2",{"$nulls":11},78]
["79","мой потребитель 3",{"$nulls":11},"79"]
[79,"мой потребитель 4",{"$nulls":11},79]
["80","мой потребитель 5",{"$nulls":11},"80"]
[80,"мой потребитель 6",{"$nulls":11},80]
["81","мой потребитель 7",{"$nulls":11},"81"]
[81,"мой потребитель 8",{"$nulls":11},81]
["82","мой потребитель 9",{"$nulls":11},"82"]
[82,"мой потребитель 10",{"$nulls":11},82]
["83","мой потребитель 11",{"$nulls":11},"83"]
[83,"мой потребитель 12",{"$nulls":11},83]
["84","мой потребитель 13",{"$nulls":11},"84"]
[84,"мой потребитель 14",{"$nulls":11},84]
["85","мой потребитель 15",{"$nulls":11},"85"]
[85,"мой потребитель 16",{"$nulls":11},85]
["86","мой потребитель 17",{"$nulls":11},"86"]
[86,"мой потребитель 18",{"$nulls":11},86]
["87","мой потребитель 19",{"$nulls":11},"87"]
[87,"мой потребитель 20",{"$nulls":11},87]
["88","мой потребитель 21",{"$nulls":11},"88"]
[88,"мой потребитель 22",{"$nulls":11},88]
["89","мой потребитель 23",{"$nulls":11},"89"]
[89,"мой потребитель 24",{"$nulls":11},89]
["90","мой потребитель 25",{"$nulls":11},"90"]