## Узел 1П 2х (hidden)
Вода | Плотность | Вязкость | Шероховатость | #VALUE! | Температура подачи носителя |  | 90 | град | #VALUE! | [5 empty] | #VALUE! | Stad-1
#VALUE! | #VALUE! | #VALUE! | 0.2 | #VALUE! | Температура "обратки" носителя |  | 60 | град | [6 empty] | % открытия | Коммент | Код по Базе | Запись 1
Расчет циркуляционного контура 1-го подогрева | [13 empty] | DN 15 |  |  | TAC 52137115
Дано: | [13 empty] | DN 15 | 94.4444 |  | TAC 52138115 | TBV-NF-DN15 n.-9.73
Коэфф. качества воды |  | Потребитель | [11 empty] | DN 20 | 50 | неплохо | TAC 52138120 | TBV-NF-DN20 n.-6.95
Хорошая промывка |  | № потреб. | #VALUE! | 0.8 | [9 empty] | DN 15 |  |  | TAC 52133115
Располагаемое давление в первичном контуре, ∆H, кПа | 50 | Первичный контур | [7 empty] | Активная первичная сеть, переменный расход |  |  |  | DN 15 | 94.4444 |  | TAC 52134115 | TBV-С-NF DN15 n.-9.75
|  | Расход 1К, м3/час | #VALUE! | [10 empty] | DN 20 | 50 | неплохо | TAC 52134120 | TBV-С-NF DN20 n.-7
|  | ∆H 1К, кПа | 50 | [10 empty] | DN 25 | 23.6111 |  | TAC 52134125 | TBV-С-NF DN25 n.-4
|  | 57х3,5 | [11 empty] | DN 15 |  |  | TAC 52143115
|  | DN 50 | #VALUE! | [10 empty] | DN 15 |  |  | TAC 52144115
Заданный расход, м3/час | #VALUE! | скорость м/сек | #VALUE! | [10 empty] | DN 20 | 85 |  | TAC 52144120 | TBV-СM-NF DN20 n.-8.5
|  | удельн. потери, мм/м | #VALUE! | [10 empty] | DN 25 | 42.5 | неплохо | TAC 52144125 | TBV-СM-NF DN25 n.-4
|  | Расстояние от т. ввода до | [11 empty] | DN 15 | 67.4603 | неплохо | TAC 52151014 | STAD DN15 n.-3.3
|  | узла обвязки, м | 7 | [10 empty] | DN 20 | 29.8246 | неплохо | TAC 52151020 | STAD DN20 n.-1.86
|  | ∆P участка, кПа | #VALUE! | [10 empty] | DN 25 | 19.5402 |  | TAC 52151025 | STAD DN25 n.-1.31
Потери давления на ТО установки | 7 | [12 empty] | DN 32 | 11.9718 |  | TAC 52151032 | STAD DN32 n.-0.87
|  | Вторичный контур |  |  | DN 50 | [8 empty] | DN 40 |  |  | TAC 52151040
|  | Расход 2К, м3/час | #VALUE! |  | 50 |  |  | Порядок балансировки: | [5 empty] | DN 50 |  |  | TAC 52182050
|  | ∆P т/обменн, кПа | 7 |  |  |  |  | 1. Закройте регулирующий клапан V. | [5 empty] | DN 65 |  |  | TAC 52181065
|  | ∆Pпрочие, кПа | 3 |  |  |  |  | 2. Установите требуемый расход через вторичный контур на клапане STAD-2. | [5 empty] | DN 80 |  |  | TAC 52181080
|  | 76х3,5 | [5 empty] | 3. Откройте регулирующий клапан V. | [5 empty] | DN 100 |  |  | TAC 52181090
Множитель расхода | 2 | DN 65 | #VALUE! |  |  |  |  | 4. Измерением на клапане STAD-2 наладьте расход до требуемого настройкой | [5 empty] | DN 125 |  |  | TAC 52181091
|  | скорость м/сек | #VALUE! |  |  |  |  | клапана STAD-1. | [5 empty] | DN 150 |  |  | TAC 52181092
|  | удельн. потери, мм/м | #VALUE! |  |  |  |  | 5. Если температура ts ниже температуры tp, необходимо установить на клапане | [5 empty] | DN 200 |  |  | TAC 52181093
Требуемая мощность, кВт | 200 | Расстояние от узла до | [5 empty] | STAD-1 рассчитанную величину расхода, см. выше. Если клапан STAD-1 | [5 empty] | DN 250 |  |  | TAC 52181094 | 0
|  | установки, м | 6.1 |  |  |  |  | является составной частью модуля первичной сети, он настраивается в | [5 empty] | DN 300 | 0 |  | TAC 52181095 | 0
|  | ∆P участка, кПа | #VALUE! |  |  |  |  | процессе балансировки первичной сети. | [5 empty] | DN 350 | 0 |  | TAC 52181096 | 0
|  | Предварительный выбор: |  |  | системный выбор | [8 empty] | DN 400 | 0 |  | TAC 52181097 | 0
|  | ∆P stad-2, кПа | 5 | Можно самостоятельно выбрать размер обратного клапана, выбрав его диаметр из списка в этой ячейке, ориентируясь на падение давления на нем ∆P ОК не более 5-7 кПа
Расход по требуемой мощности, м3/час | #VALUE! | Размер ОК | DN 50 | [6 empty] | Краткая спецификация
|  | ∆P ОК, кПа | #VALUE! | [5 empty] | 1 | Клапан регулирующий 2-хходовой | #VALUE! | #VALUE! | #VALUE! | #VALUE!
[9 empty] | 1а | #VALUE! |  | #VALUE! | #VALUE!
|  | tзамерз, сек | #VALUE! | [5 empty] | 2 | Клапан балансировочный 1-го контура Stad1 | TAC 52182050 | STAF DN50 n.-3,3
|  | tпробег, сек | #VALUE! | #VALUE! |  |  |  |  | 3 | #VALUE! | 96086877 | TP 40-100/4 A-F-A BAQE | #VALUE!
[9 empty] | 4 | Клапан балансировочный 2-го контура Stad2 | TAC 52182050 | STAF DN50 n.-2,83
[9 empty] | 5 | Клапан обратный на перемычке | DAN3830237 | ОК 402-65, Kvs 159 | 149В2283
Расчет основных элементов схемы
1 | Исходные данные на установки берем из паспортов. | [9 empty] | Вторичный (насосный) контур |  |  |  | #VALUE! | Stad-2
2 | Значение графы "∆Pпрочие, кПа", оценивается исходя из степени загрязненности системы (но не менее 3 кПа) | [7 empty] | 10 | В расчетном блоке устанавливаем расход qs в насосном контуре и диаметры трубопроводов аналогично контуру qp. | [6 empty] | DAN 003Z0039
3 | Выбираем расход (м3/час) в первичном контуре qp, понимая, что он не может быть меньше требуемого. | [8 empty] | Изменять расход по вторичному контуру лучше всего при помощи "Множителя расхода" в блоке исходных данных. |  |  |  | DN 15 | 0 | 0 | 0 | 0
4 | Не забываем указать длину трубопроводов до узла обвязки до установки, выбираем их диаметр, принимая | [8 empty] | (Изначально расход по вторичному контуру выбран равным расходу в первичном) |  |  |  | DN 15 | 0 | 0 | 0 | 0
| удельные потери ориентировочно = 20 мм/м. Не следует выбирать слишком низкие скорости из-за | [8 empty] | Влияние диаметров трубопроводов вторичного контура на риск замораживания практически отсутствует. |  |  |  | DN 20 | 0 | 0 | 0 | 0
| увеличения риска замораживания теплообменника вследствие увеличения инерционности системы. | [8 empty] | (ВАЖНО !!! расход qs может быть любым, но НЕ МЕНЬШЕ, чем в первичном контуре: qs >= qp !!!) |  |  |  | DN 15 | 0 | 0 | 0 | 0
[7 empty] | #VALUE! |  | 11 | Приведенные к выбранному расходу qs сопротивления ТО и прочие составят, кПа: |  |  | #VALUE! | DN 15 | Т.А.С. | 0 | 0 | 0
Поехали: |  |  |  |  | Кнопка "Reset" восстанавливает расчетные данные после их изменения "вручную". |  |  |  | 12 | Данные для выбора насоса: | Расход | #VALUE! | м3/час | DN 20 | % открытия | Коммент | Код по Базе | Запись 1
| Первичный контур |  | Выбрать тип присоединения: |  |  |  |  | #VALUE! |  |  | Потребный напор | #VALUE! | м | DN 25 |  |  | TAC 52137115
5 | Kv регулирующего клапана V: |  | Резьба | #VALUE! | реально для Sauter-а Kvs= |  | #VALUE! | #VALUE! | 13 | Выбираем насос с напорной характеристикой немного больше необходимой (процентов на 20-30%). Заданная в |  |  |  | DN 15 |  |  | TAC 52138115
| (Вы можете самостоятельно выбрать клапан, выбрав значение его Kvs из списка в этой ячейке. При этом следует помнить, что | [6 empty] | #VALUE! |  | п.12 рабочая точка конечно же не лежит на кривой рабочей характеристики этого насоса, поэтому фиксируем |  |  |  | DN 15 |  |  | TAC 52138120
| при слишком большом Kvs ухудшается коэффициента регулирования системы. А при малом растет потребный перепад | [8 empty] | параметры его реальной рабочей точки: | Расход | #VALUE! | м3/час | DN 20 |  |  | TAC 52133115
| давления на клапане...) |  | Итак, для Sauter-а получаем: |  |  | #VALUE! | #VALUE! |  |  |  | Напор, м | 7.81 | заполните! | DN 25 |  |  | TAC 52134115
6 | Реальные потери давления на выбранном открытом регулирующем клапане составят |  |  |  |  | #VALUE! | кПа |  |  | Если не удается подобрать насос, то можно увеличить расход по вторичному контуру (см. п. 8). Помним, что |  |  |  | DN 15 |  |  | TAC 52134120
7 | Остатки "зарежем" на Stad-1. Kv клапана STAD-1: |  |  |  | потери на нем, кПа: |  | #VALUE! |  |  | напор выбираемого насоса все равно должен быть больше потребного (см.выше). Заполням таблицу с данными |  |  |  | DN 20 |  |  | TAC 52134125
8 | Выбираем STAD-1 открытым не более чем на 70% |  |  | #VALUE! | #VALUE! |  |  |  |  | выбранного насоса (насосы лучше выбирать с фланцевыми соединениями….) |  |  |  | DN 25 |  |  | TAC 52143115
| выбора клапанов на листе "Балансир" (помним про 70!!!) |  |  |  | TAC 52182050 | STAF DN50 n.-3,3 |  |  |  | TP 40-100/4 A-F-A BAQE | 96086877 | 3 x 220-240 D / 380-415 Y V | 0.55 kW | DN 32 |  |  | TAC 52144115
[5 empty] | заполните самостоятельно из таблицы: |  |  |  |  | Предустановленная скорость: |  | Присоедин.(ВЫБОР) → | DN 40 | DN 40 |  |  | TAC 52144120
9 | Проверяем управляемость узла. Относительный коэффициент регулирования клапана V, А= | [5 empty] | #VALUE! |  | WinCAPS_v.2008.1.24 | Строительная длина: | 340 mm | Защита: | NONE | DN 50 |  |  | TAC 52144125
|  | (хорошая управляемость достигается при значениях от 0,35 до 1,0) | [7 empty] | Это очень важный расчетный блок. Неправильнй выбор насоса очень легко доказать в конфликтной ситуации. |  |  |  | DN 65 |  |  | TAC 52151014
[10 empty] | И тогда все проблемы - Ваши. Если все нормально - движемся дальше. |  |  |  | DN 80 |  |  | TAC 52151020
| Диам. Труб 1К | Диам. Труб 2К | Диам. Stad-1 | Диам. Stad-2 | Диам. регул | Диам. ОК | Диам. насоса |  | 14 | Остается "срезать" лишний напор на клапане Stad-2 (спрятать наш будущий запас), кПа: |  |  | #VALUE! | DN 100 |  |  | TAC 52151025
| DN 50 | DN 65 | DN 50 | DN 50 | #VALUE! | DN 50 | DN 40 |  | 15 | Требуемое Kv балансировочного клапана STAD-2: |  |  | #VALUE! | DN 125 |  |  | TAC 52151032
| 57х3,5 | 76х3,5 | 57х3,5 | 57х3,5 | #VALUE! | 57х3,5 | 48,0х3,5 | Ф |  |  |  | баланс | #VALUE! | DN 150 | 98.9583 |  | TAC 52151040 | STAD DN40 n.-3.97
| 50 | 65 | 50 | 50 | #VALUE! | 50 | 40 | DN 40 | 16 | #VALUE! |  |  |  | DN 200 | 57.5758 | неплохо | TAC 52182050 | STAF DN50 n.-2.76
|  |  | 50 |  |  |  | 5 |  |  | нужный клапан по степени открытия от 50 до 90%: |  | TAC 52182050 | STAF DN50 n.-2,83 | DN 250 | 22.3529 |  | TAC 52181065 | STAF DN65 n.-3.15
[12 empty] | заполните самостоятельно из таблицы: |  | DN 300 | 15.8333 |  | TAC 52181080 | STAF DN80 n.-3.45
Резерв насосов 2-го контура: |  | Рабочая спецификация | [7 empty] | На этом основная работа заканчивается. Остается проверить собранную |  |  |  | DN 350 | 10 |  | TAC 52181090 | STAF DN100 n.-2.65
С резервом | [9 empty] | спецификацию (внизу) и сохранить данные для автоматического чертежа (лист "Параметры SW") |  |  |  | DN 400 | 6.3333 |  | TAC 52181091 | STAF DN125 n.-1.79
Номер изделия | Пози-ция | Наименование и техническая характеристика | Тип, марка, обозначение документа, опросного листа | Код оборудования, изделия, материалов | Завод-изготовитель | Ед. измер. | Кол-во | Масса ед-цы, кг | Примечание | #VALUE!
#VALUE!
VD0000124-10 | 01_1 | #VALUE! | #VALUE! | #VALUE! | #VALUE! | #VALUE! | #VALUE! | #VALUE! | #VALUE! | #VALUE!
VD0000195b | 01_1а | #VALUE! | #VALUE! | #VALUE! | #VALUE! | #VALUE! | #VALUE! | #VALUE! | #VALUE! | #VALUE!
vd5854220 | 01_2 | #VALUE! | #VALUE! | #VALUE! | #VALUE! | #VALUE! | #VALUE! | #VALUE! | #VALUE! | #VALUE!
МАР4459703 | 01_3 | #VALUE! | #VALUE! | #VALUE! | #VALUE! | #VALUE! | #VALUE! | #VALUE! | #VALUE! | #VALUE!
vd612616-50 | 01_3а | #VALUE! | #VALUE! | #VALUE! | #VALUE! | #VALUE! | #VALUE! | #VALUE! | #VALUE! | #VALUE!
DAN3004181 | 01_4 | #VALUE! | #VALUE! | #VALUE! | #VALUE! | #VALUE! | #VALUE! | #VALUE! | #VALUE! | #VALUE!
МАР4459703 | 01_5 | #VALUE! | #VALUE! | #VALUE! | #VALUE! | #VALUE! | #VALUE! | #VALUE! | #VALUE! | #VALUE!
vd612616-50 | 01_5а | #VALUE! | #VALUE! | #VALUE! | #VALUE! | #VALUE! | #VALUE! | #VALUE! | #VALUE! | #VALUE!
DAN9007034-20 | 01_6 | #VALUE! | #VALUE! | #VALUE! | #VALUE! | #VALUE! | #VALUE! | #VALUE! | #VALUE! | #VALUE!
VD0000124-10 | 01_7 | #VALUE! | #VALUE! | #VALUE! | #VALUE! | #VALUE! | #VALUE! | #VALUE! | #VALUE! | #VALUE!
VD0000195b | 01_7а | #VALUE! | #VALUE! | #VALUE! | #VALUE! | #VALUE! | #VALUE! | #VALUE! | #VALUE! | #VALUE!
01_8
TAC 52182050 | 01_9 | #VALUE! | #VALUE! | #VALUE! | #VALUE! | #VALUE! | #VALUE! | #VALUE! | #VALUE! | #VALUE!
- | 01_9а | #VALUE! | #VALUE! | #VALUE! | #VALUE! | #VALUE! | 2 | #VALUE! | #VALUE! | #VALUE!
01_10
VD0000167 | 01_11 | #VALUE! | #VALUE! | #VALUE! | #VALUE! | #VALUE! | #VALUE! | #VALUE! | #VALUE! | #VALUE!
DAN9007012-15 | 01_11а | #VALUE! | #VALUE! | #VALUE! | #VALUE! | #VALUE! | #VALUE! | #VALUE! | #VALUE! | #VALUE!
TAC 52182050 | 01_14 | #VALUE! | #VALUE! | #VALUE! | #VALUE! | #VALUE! | #VALUE! | #VALUE! | #VALUE! | #VALUE!
- | 01_14а | #VALUE! | #VALUE! | #VALUE! | #VALUE! | #VALUE! | 2 | #VALUE! | #VALUE! | #VALUE!
| 01_15 | Переход К 57х3,5 - 76х3,5. ГОСТ 17378-83 | П DN 50 - DN 65 | ГОСТ 17378-83 |  | шт | 1
VD0000124-10 | 01_16 | #VALUE! | #VALUE! | #VALUE! | #VALUE! | #VALUE! | #VALUE! | #VALUE! | #VALUE! | #VALUE!
VD0000195b | 01_16а | #VALUE! | #VALUE! | #VALUE! | #VALUE! | #VALUE! | #VALUE! | #VALUE! | #VALUE! | #VALUE!
VD0000039+40 | 01_17 | #VALUE! | #VALUE! | #VALUE! | #VALUE! | #VALUE! | #VALUE! | #VALUE! | #VALUE! | #VALUE!
МАР4459704 | 01_18 | #VALUE! | #VALUE! | #VALUE! | #VALUE! | #VALUE! | #VALUE! | #VALUE! | #VALUE! | #VALUE!
vd612616-65 | 01_18а | #VALUE! | #VALUE! | #VALUE! | #VALUE! | #VALUE! | 2 | #VALUE! | #VALUE! | #VALUE!
DAN9007114-32 | 01_19 | #VALUE! | #VALUE! | #VALUE! | #VALUE! | #VALUE! | #VALUE! | #VALUE! | #VALUE! | #VALUE!
vd2635061 | 01_19а | #VALUE! | #VALUE! | #VALUE! | #VALUE! | #VALUE! | #VALUE! | #VALUE! | #VALUE! | #VALUE!
DAN3830236 | 01_20 | #VALUE! | #VALUE! | #VALUE! | #VALUE! | #VALUE! | #VALUE! | #VALUE! | #VALUE! | #VALUE!
vd612616-50 | 01_20а | #VALUE! | #VALUE! | #VALUE! | #VALUE! | #VALUE! | #VALUE! | #VALUE! | #VALUE! | #VALUE!
VD0000124-10 | 01_21 | #VALUE! | #VALUE! | #VALUE! | #VALUE! | #VALUE! | #VALUE! | #VALUE! | #VALUE! | #VALUE!
VD0000195b | 01_21а | #VALUE! | #VALUE! | #VALUE! | #VALUE! | #VALUE! | #VALUE! | #VALUE! | #VALUE! | #VALUE!
vd5854220 | 01_22 | #VALUE! | #VALUE! | #VALUE! | #VALUE! | #VALUE! | #VALUE! | #VALUE! | #VALUE! | #VALUE!
МАР4459703 | 01_23 | #VALUE! | #VALUE! | #VALUE! | #VALUE! | #VALUE! | #VALUE! | #VALUE! | #VALUE! | #VALUE!
vd612616-50 | 01_23а | #VALUE! | #VALUE! | #VALUE! | #VALUE! | #VALUE! | 2 | #VALUE! | #VALUE! | #VALUE!
| 01_24 | #VALUE! | #VALUE! | #VALUE! |  | #VALUE! | #VALUE!
| 01_25 | #VALUE! | #VALUE! | #VALUE! | Sauter | шт | 1
| 01_25а | #VALUE! |  | #VALUE! | #VALUE! | #VALUE! | #VALUE!
| 01_26 | #VALUE! | #VALUE! | #VALUE! | Sauter | шт | 1
| 01_27 | #VALUE! | #VALUE! | #VALUE! |  | #VALUE! | #VALUE!
DAN9007034-20 | 01_28 | #VALUE! | #VALUE! | #VALUE! | #VALUE! | #VALUE! | #VALUE! | #VALUE! | #VALUE! | #VALUE!
03_1
DAN9523233 | 03_2 | #VALUE! | #VALUE! | #VALUE! | #VALUE! | #VALUE! | #VALUE! | #VALUE! | #VALUE! | #VALUE!
DAN9007112-40 | 03_4 | #VALUE! | #VALUE! | #VALUE! | #VALUE! | #VALUE! | #VALUE! | #VALUE! | #VALUE! | #VALUE!
vd2635062 | 03_4а | #VALUE! | #VALUE! | #VALUE! | #VALUE! | #VALUE! | 2 | #VALUE! | #VALUE! | #VALUE!
DAN9877823 | 03_5 | #VALUE! | #VALUE! | #VALUE! | #VALUE! | #VALUE! | #VALUE! | #VALUE! | #VALUE! | #VALUE!
VD2520115 | 03_5а | #VALUE! | #VALUE! | #VALUE! | #VALUE! | #VALUE! | #VALUE! | #VALUE! | #VALUE! | #VALUE!
| 03_6 | #VALUE! | TP 40-100/4 A-F-A BAQE | 96086877 | Grundfoss | шт | 1 |  |  | TP
| 03_6а | Комплект ответных фланцев насоса TP 40-100/4 A-F-A BAQE |  |  | Grundfoss | шт | 1
DAN9007112-40 | 03_7 | #VALUE! | #VALUE! | #VALUE! | #VALUE! | #VALUE! | #VALUE! | #VALUE! | #VALUE! | #VALUE!
vd2635062 | 03_7а | #VALUE! | #VALUE! | #VALUE! | #VALUE! | #VALUE! | 2 | #VALUE! | #VALUE! | #VALUE!
VD0000039+40 | 03_8 | #VALUE! | #VALUE! | #VALUE! | #VALUE! | #VALUE! | #VALUE! | #VALUE! | #VALUE! | #VALUE!
VD0000124-10 | 03_9 | #VALUE! | #VALUE! | #VALUE! | #VALUE! | #VALUE! | #VALUE! | #VALUE! | #VALUE! | #VALUE!
VD0000195b | 03_9а | #VALUE! | #VALUE! | #VALUE! | #VALUE! | #VALUE! | #VALUE! | #VALUE! | #VALUE! | #VALUE!
DAN9523235 | 03_10 | #VALUE! | #VALUE! | #VALUE! | #VALUE! | #VALUE! | #VALUE! | #VALUE! | #VALUE! | #VALUE!
МАР4459704 | 03_11 | #VALUE! | #VALUE! | #VALUE! | #VALUE! | #VALUE! | #VALUE! | #VALUE! | #VALUE! | #VALUE!
vd612616-65 | 03_11а | #VALUE! | #VALUE! | #VALUE! | #VALUE! | #VALUE! | 2 | #VALUE! | #VALUE! | #VALUE!
DAN9007012-15 | 03_12 | #VALUE! | #VALUE! | #VALUE! | #VALUE! | #VALUE! | #VALUE! | #VALUE! | #VALUE! | #VALUE!
| 03_13 | Заглушка эллиптическая DN 65, (76х3,5) | Заглушка DN 65 | ГОСТ 17379-2001 | Метароса | шт | 2
DAN9007112-40 | 03_14 | #VALUE! | #VALUE! | #VALUE! | #VALUE! | #VALUE! | #VALUE! | #VALUE! | #VALUE! | #VALUE!
vd2635062 | 03_14а | #VALUE! | #VALUE! | #VALUE! | #VALUE! | #VALUE! | #VALUE! | #VALUE! | #VALUE! | #VALUE!
DAN9877823 | 03_15 | #VALUE! | #VALUE! | #VALUE! | #VALUE! | #VALUE! | #VALUE! | #VALUE! | #VALUE! | #VALUE!
VD2520115 | 03_15а | #VALUE! | #VALUE! | #VALUE! | #VALUE! | #VALUE! | #VALUE! | #VALUE! | #VALUE! | #VALUE!
| 03_16 | #VALUE! | TP 40-100/4 A-F-A BAQE | 96086877 | Grundfoss | шт | 1 |  |  | TP
| 03_16а | Комплект ответных фланцев насоса TP 40-100/4 A-F-A BAQE |  |  | Grundfoss | шт | 1
DAN9007112-40 | 03_17 | #VALUE! | #VALUE! | #VALUE! | #VALUE! | #VALUE! | #VALUE! | #VALUE! | #VALUE! | #VALUE!
vd2635062 | 03_17а | #VALUE! | #VALUE! | #VALUE! | #VALUE! | #VALUE! | 2 | #VALUE! | #VALUE! | #VALUE!
DAN9007012-15 | 03_18 | #VALUE! | #VALUE! | #VALUE! | #VALUE! | #VALUE! | #VALUE! | #VALUE! | #VALUE! | #VALUE!
VD0000167 | 02_1 | #VALUE! | #VALUE! | #VALUE! | #VALUE! | #VALUE! | #VALUE! | #VALUE! | #VALUE! | #VALUE!
DAN9007012-15 | 02_1а | #VALUE! | #VALUE! | #VALUE! | #VALUE! | #VALUE! | #VALUE! | #VALUE! | #VALUE! | #VALUE!
МАР4459704 | 02_2 | #VALUE! | #VALUE! | #VALUE! | #VALUE! | #VALUE! | #VALUE! | #VALUE! | #VALUE! | #VALUE!
vd612616-65 | 02_2а | #VALUE! | #VALUE! | #VALUE! | #VALUE! | #VALUE! | 2 | #VALUE! | #VALUE! | #VALUE!
- | 02_3 | #VALUE! | #VALUE! | #VALUE! | #VALUE! | #VALUE! | #VALUE! | #VALUE! | #VALUE! | #VALUE!
- | 02_3а | #VALUE! | #VALUE! | #VALUE! | #VALUE! | #VALUE! |  | #VALUE! | #VALUE! | #VALUE!
- | 02_4 | #VALUE! | #VALUE! | #VALUE! | #VALUE! | #VALUE! | #VALUE! | #VALUE! | #VALUE! | #VALUE!
- | 02_4а | #VALUE! | #VALUE! | #VALUE! | #VALUE! | #VALUE! | #VALUE! | #VALUE! | #VALUE! | #VALUE!
- | 02_5 | #VALUE! | #VALUE! | #VALUE! | #VALUE! | #VALUE! | #VALUE! | #VALUE! | #VALUE! | #VALUE!
vd612616-65 | 02_5а | #VALUE! | #VALUE! | #VALUE! | #VALUE! | #VALUE! | #VALUE! | #VALUE! | #VALUE! | #VALUE!
МАР4459704 | 02_6 | #VALUE! | #VALUE! | #VALUE! | #VALUE! | #VALUE! | #VALUE! | #VALUE! | #VALUE! | #VALUE!
vd612616-65 | 02_6а | #VALUE! | #VALUE! | #VALUE! | #VALUE! | #VALUE! | 2 | #VALUE! | #VALUE! | #VALUE!
DAN9007034-20 | 02_7 | #VALUE! | #VALUE! | #VALUE! | #VALUE! | #VALUE! | #VALUE! | #VALUE! | #VALUE! | #VALUE!
VD0000039+40 | 02_8 | #VALUE! | #VALUE! | #VALUE! | #VALUE! | #VALUE! | #VALUE! | #VALUE! | #VALUE! | #VALUE!
VD0000039+40 | 02_9 | #VALUE! | #VALUE! | #VALUE! | #VALUE! | #VALUE! | #VALUE! | #VALUE! | #VALUE! | #VALUE!
VD0000124-10 | 02_10 | #VALUE! | #VALUE! | #VALUE! | #VALUE! | #VALUE! | #VALUE! | #VALUE! | #VALUE! | #VALUE!
VD0000195b | 02_10а | #VALUE! | #VALUE! | #VALUE! | #VALUE! | #VALUE! | 2 | #VALUE! | #VALUE! | #VALUE!
vd2635058 | 02_10б | #VALUE! | #VALUE! | #VALUE! | #VALUE! | #VALUE! | #VALUE! | #VALUE! | #VALUE! | #VALUE!
- | 02_11 | #VALUE! | #VALUE! | #VALUE! | #VALUE! | #VALUE! | #VALUE! | #VALUE! | #VALUE! | #VALUE!
- | 02_11а | #VALUE! | #VALUE! | #VALUE! | #VALUE! | #VALUE! | #VALUE! | #VALUE! | #VALUE! | #VALUE!
DAN9523234 | 02_12 | #VALUE! | #VALUE! | #VALUE! | #VALUE! | #VALUE! | #VALUE! | #VALUE! | #VALUE! | #VALUE!
DAN9523234 | 02_13 | #VALUE! | #VALUE! | #VALUE! | #VALUE! | #VALUE! | #VALUE! | #VALUE! | #VALUE! | #VALUE!
VD10704-DN50 | 04_1 | #VALUE! | #VALUE! | #VALUE! | #VALUE! | #VALUE! | 16.8 | #VALUE! | #VALUE! | #VALUE!
VD10704-DN65 | 04_2 | #VALUE! | #VALUE! | #VALUE! | #VALUE! | #VALUE! | 14.64 | #VALUE! | #VALUE! | #VALUE!
VD0000155 | 04_3 | #VALUE! | #VALUE! | #VALUE! | #VALUE! | #VALUE! | 8.4 | #VALUE! | #VALUE! | #VALUE!
KFL000181 | 04_4 | #VALUE! | #VALUE! | #VALUE! | #VALUE! | #VALUE! | 7.32 | #VALUE! | #VALUE! | #VALUE!
VD0000140 | 04_5 | Клей К-FLEX К414 |  |  | K-FLEX | кг | 0.90206
VD0000140 | 04_6 | Клей К-FLEX К414 |  |  | K-FLEX | кг | 1.0481
80х40х4,5 | 04_7 | Швеллер ГОСТ 8249-89 без уклона, 80х40х4,5 | ГОСТ 8249-89 | 80х40х4,5 | Метаросса | кг | #VALUE!
| 04_8 | Лен трепаный | ГОСТ 1033-76 |  |  | кг | 0.38333
| 04_9 | Мастика герметизирующая сантехническая |  |  |  | кг | 0.38333
| 04_10 | Монтажный крепеж |  |  |  | кг | 18.078
| 04_11 | Грунт ГФ 020 | ГОСТ 4055-78 |  |  | кг | 4.3387
| 04_12 | Сольвент | ГОСТ 1928-79 |  |  | кг | 1.048
Note on C16: David: Расчет производится для для 2-х трубной сети с добавлением 20% потерь на местные сопротивления
Note on C28: David: Расчет производится для для 2-х трубной сети с добавлением 20% потерь на местные сопротивления
Note on N56: Трубные соединения. В листах подбора насоса указан диаметр резьбы на его корпусе. Для присоединения к трубопроводу используются переходники (типа «американка»). Существуют следующие штатные присоединения: Насос - На корпусе - Выходы UPS 20-ХХ - G1¼ - Rp½ - Rp¾ UPS 25-ХХ - G1½__________Rp¾ - Rp1 - Rp1¼ UPS 32-ХХ - G2 _________________ Rp1 - Rp1¼ Здесь следует указывать именно выход Rp !!! Выбирайте самостоятельно.
Reset
Reset
+ в Итоги

## Бланки
Вода | Плотность | Вязкость | Шероховатость | 16 | Температура подачи носителя |  | 50 | град | 1 | Макросы сбора информации
4180 | 990.24 | 6.02e-07 | 0.2 | 1 | Температура "обратки" носителя |  | 40 | град |  | Потребители | Трубопроводы | Тройники
(выбрать вверху нужную ячейку и нажать кнопку)
V02.15 | Модуль расчета и балансировки сети с попутным движением носителя
МАГИСТРАЛЬ
Расход, м3/час | 1
DN 40 | 48,0х3,5
скорость м/сек | #VALUE!
Потребный напор | #VALUE!
Основные элементы (блоки) модуля:
|  | Потребитель | 1 |  |  | Потребитель | - блок, характеризующий гидравлические параметры нагрузки (потребителя). Это может быть
Участок № 0 |  | 1αПотребительβ1γнет тип. узлаδкод балансир.εнастройкаζ1η24θ6λKv бал.=3.99ψ | нет тип. узла |  |  |  | отдельный элемент (фанкоил, например) или целая "ветвь" сети. Кроме названия и расхода
№ участка | 0 | код балансир. | настройка |  |  |  | здесь указывается гидравлическое сопротивление ее (∆P нагрузки) и падение давления на узле
длина,м | 40 | Расход, м3/час | 1 |  | Потребитель |  | "обвязки" этой нагрузки - ∆P узла. ∆P узла есть сумма падения давления на элементах узла
расход, м3/час | 1 | ∆P нагрузки, кПа | 24 |  |  |  | и падения давления на балансировочном клапане узла. Если падение давления
#VALUE! |  | Kv бал.=3.99 |  |  |  |  | на элементах узла не равно 0 (например есть фильтр), то при расчете Kv балансировочника надо
48,0х3,5 м-40 |  | ∆P узла, кПа | 6 |  |  |  | на эту величину уменьшить полученное ∆P узла. При расчете в ячейке Kv бал.=хх можно делать
DN 40 | #VALUE! | Участок № 1 |  |  |  |  | это автоматически. Для этого заменить в книге выражение "-0)))" на "-ХХ)))" (ХХ - Ваше значение)
скорость м/сек | #VALUE! | № участка | 1 |  |  |  | Выбрав подходящую настройку (и клапан) впишите эти данные в графу "код балансир." и
удельн. потери, мм/м | #VALUE! | длина,м | 25 |  |  |  | "настройка" или рядом с Kv клапана. Это в дальнейшем упростит составлении спецификации.
|  | расход, м3/час | 1 |  |  | Участок | - блок, характеризующий гидравлические процессы на участке 2-х трубной сети, которым Потребитель
∆P участка, кПа | #VALUE! | #VALUE! | 24 |  |  |  | подключается к основной магистрали . Здесь Вы выбираете его диаметр, анализируете скорости и потери.
∆P доб. баланс., кПа | 0 | 33,5х3,2 м-25 |  |  |  |  | Здесь же Вы можете "устанавливать" дополнительные балансировочные клапаны - графа "∆P доб. баланс."
Итого на участке |  | DN 25 | #VALUE!
| Общая подача - Т. 0 | скорость м/сек | #VALUE! |  |  | Подающий (обратный) трубопровод | [6 empty] | баланс | 40.7512
расход, м3/час | 1 | удельн. потери, мм/м | #VALUE! |  |  |  | - блок участков основной магистрали между двумя соседними потребителями. Расположенные под блоком | [5 empty] | Подающий | Участок от до αDN 40β0γδεζПодающийηПодающийθПодающий
[5 empty] | Участок |  | "Участок" блоки "Подающий" и "Обратный" это участки основной магистрали, следующие до и после точки | [5 empty] | Участок от до | DN 40αβγУчасток от до
Код |  | ∆P участка, кПа | #VALUE! |  |  |  | подключения потребителя, т.е. между потребителями. Поскольку подающего участка за последним в линейке | [5 empty] | расход, м3/час
∆P , кПа | #VALUE! | ∆P доб. баланс., кПа | 0 |  |  |  | потребителем физически нет, то последнем модуле (крайнем справа) все значения надо обнулить (удалить). | [5 empty] | DN 40
#VALUE! |  | Сумма ∆P, кПа | #VALUE! |  |  |  | Так, как сделано в этом примере. | [5 empty] | скорость м/сек
#VALUE! |  |  | Т. 1 |  |  |  | Ячейку-контейнер не трогать ! ! ! ИНАЧЕ НИЧЕГО РАБОТАТЬ НЕ БУДЕТ | [5 empty] | удельн. потери, мм/м
|  | расход, м3/час | 1 |  |  |  | В блоках производится подбор диаметров участков. | [5 empty] | длина участка, м
[6 empty] | Работа с модулем | [6 empty] | ∆P участка, кПа
[13 empty] | Обратный | Участок от до αβ0γ1δε0ζОбратныйηОбратныйθОбратный
|  | ∆P , кПа | #VALUE! |  |  | Пример на листе "Расчет (Пример)" . Очевидно, что меньше чем для 3-х потребителей такое подключение под | [6 empty] | Участок от до | αβγУчасток от до
|  | баланс | #VALUE! |  |  | вопросом. На 20-07-2010 блоки нельзя перемещать по вертикали. Можно добавлять их (правее последнего) или | [6 empty] | расход, м3/час | 1
|  | Подающий | #VALUE! |  |  | вставлять в любое место формируемой трассы. Для вставки в "тело" трассы нового блока надо "раздвинуть" ее на
|  | Участок от 1 до | DN 40αDN 25βγУчасток от 1 до |  |  | необходимую ширину (например так: для вставки одного блока следует выделить блок, перед которым необходимо его
|  | расход, м3/час | 0 |  |  | вставить и, оператором EXCEL "вставка-ячейки-со сдвигом вправо" сдвинуть все вправо). Нельзя сдвигать самый
|  | DN 40 | #VALUE! |  |  | первый блок, примыкающий непосредственно к "Участку 0" .
|  | скорость м/сек | #VALUE!
|  | удельн. потери, мм/м | #VALUE! |  |  | 1. Перед началом установите на листе "Расчет" рабочие параметры теплоносителя - температуру подачи и "обратки"
|  | длина участка, м | 40 |  |  | (по ним расчитываются плотность и вязкость).
|  | ∆P участка, кПа | #VALUE! |  | Подающий
|  | Обратный | #VALUE! |  | и | 2. КОПИРУЯ (!) блоки с листа "Бланки" на лист "Расчет" устанавливаем их как показано в примере и создаем описание
|  | Участок от 1 до | αDN 25βDN 40γУчасток от 1 до |  | Обратный | реальной трассы. Изменяя диаметры (выбирая трубопровод в блоке "Участок") можно балансировать линии. Если
|  | расход, м3/час | 1 |  | трубопроводы | балансировка диаметрами не получается, то тогда следует использовать балансировочные клапаны. Для этого служат
|  | DN 40 | #VALUE! |  |  | "стрелочки" - зеленая и пурпурная для изменения параметров соответствующих балансировочных клапанов.
|  | скорость м/сек | #VALUE!
|  | удельн. потери, мм/м | #VALUE! |  |  | 3. Балансировку системы производим либо "узлом потребителя" (зеленая стрелочка), либо установкой добавочных
|  | длина участка, м | 40 |  |  | балансировочных клапанов на линиях (пурпурная стрелка). При этом выбранной (активной, текущей) должна быть ячейка
|  | ∆P участка, кПа | #VALUE! |  |  | "баланс" внизу блока "Потребитель" - причем ее цифровое значение (красным). ВАЖНО! Перед началом балансировки
обнулите содержимое всех ячеек "∆P доб. баланс., кПа" (цифровая часть).
Еще один момент. В месте стыковки участков скорости должны быть невысокими и желательно соизмеримыми, чтобы
избежать эжекции в месте стыка. Здесь речь идет о соизмеримости скоростей в основных магистралях (блоки "Подающий"
и "Обратный") и скорости на примыкающем "Участке". Кроме того следите за тем, чтобы на двух соседних участках
трубопроводов основной магистрали - "Подающий" и "Обратный" - не было резких изменений скоростей потоков.
Не следует сильно "рвать" равномерное течение жидкостей.
Шаблоны расшифровки результатов - версия V01.13
| Потребитель | Имя потребителя | № участка | № тип.узла | код балансир. | настройка | Расход, м3/час | ∆P нагрузки, кПа | ∆P узла, кПа | Kv баланс | n баланс
2αПотребительβ1γУХ-1 dn15δкод балансир.εнастройкаζ0,09η20θ10λKv бал.=0,28ψ | 2 | Потребитель | 1 | УХ-1 dn15 | код балансир. | настройка | #VALUE! | 20 | 10 | Kv бал.=0,28
| №_участка | Диаметр труб | Всего трубы, м | расход, м3/час | скорость м/сек | ∆P доб. баланс., кПа | Kv бал | Код | настройка
14,20αDN 80β1,5γ17,462δ0,918954738716255ε0ζ ηКодθ | 14,20 | DN 80 | #VALUE! | 17462 | 0 | 0 |  | Код
| на участке | Тройник | Вход | Отвод | Выход
Dнар 40αDнар 40βDнар 50γТ. 1 - Т. 2 | Т. 1 - Т. 2 | 40-40-50 | Dнар 40 | Dнар 40 | Dнар 50
Note on A26: David: Расчет производится для для сети с попутным движением носителя и добавлением 20% потерь на местные сопротивления
Note on C16: Виктор: Сбор данных о потребителях
Note on C26: Виктор: Сбор данных о трубопроводах
Note on D41: Виктор: Сбор данных о трубопроводах
Note on D42: v-david: Сбор данных о тройниках
Note on D49: Виктор: Сбор данных о трубопроводах
Note on D50: v-david: Сбор данных о тройниках
Note on D76: v-david: Добавлено 10%
Note on P31: v-david: Сбор данных о тройниках
Note on P39: v-david: Сбор данных о тройниках
Кф 0.4
Кф 0.3
Кф 0.2
П2
П1
О1
О2
П3
О3
П4
Кф 0.1
О4
С Т А Р Т !

## Расчет (Пример)
Вода | Плотность | Вязкость | Шероховатость | 16 | Температура подачи носителя |  | 50 | град | 1 | Макросы сбора информации
4180 | 990.24 | 6.02e-07 | 0.2 | 1 | Температура "обратки" носителя |  | 40 | град |  | Потребители | Трубопроводы | Тройники |  |  |  | Выбрать позицию на розовом фоне и запустить макрос "Заполнение_исходных"
[10 empty] | (Наступить" на нужную ячейку (см. выше) , затем - "СТАРТ"!) | [5 empty] | в "этой книге". Содержимое нижележащего блока будет скопировано в блок
| Модуль расчета и балансировки сети с попутным движением носителя | [14 empty] | с таким же позиционным номером в теле расчетного модуля
[7 empty] | Позиция: | 1 | 2 | 3 | 4 | 5 | 6 | 7 | 8 | 9
|  |  |  | Ветка | #VALUE! |  | Потребитель | 12-50-120 | 33-40-140 | 33-40-120 | 33-40-120 | 33-40-120 | 33-40-120 | 33-40-120 | 33-40-120 | 33-40-120 | Слева - блок исходных данных |  |  | Не знающим не пользоваться.
[5 empty] | 7701.8075 |  |  | 500 | 1253 | 600 | 800 | 800 | 800 | 800 | 1074.4038 | 1074.4038
|  |  |  | код балансир. | настр.вентиля |  | код балансир. | настр.вентиля | настр.вентиля | настр.вентиля | настр.вентиля | настр.вентиля | настр.вентиля | настр.вентиля | настр.вентиля | настр.вентиля
Ветка | #VALUE! |  |  | Расход, м3/час | 0.70709 |  | Расход, м3/час | 0.045904 | 0.11504 | 0.055085 | 0.073446 | 0.073446 | 0.073446 | 0.073446 | 0.098639 | 0.098639 | Из расчета по мощности
Расход, м3/час | 0.70709 |  |  | ∆P нагрузки, кПа | #VALUE! |  | ∆P нагрузки, кПа | 7.1804 | 6.7609 | 10.3398 | 5.4929 | 5.4929 | 5.4929 | 5.4929 | 4.9709 | 4.9709 | Данные от производителя (на калорифере и терморегуляторе)
DN 40 | 48,0х3,5 | [5 empty] | Kv бал.=1,7006
скорость м/сек | #VALUE! |  |  | ∆P узла, кПа | #VALUE! |  | ∆P узла, кПа | 0.071414 | 0.44848 | 0.10284 | 0.18282 | 0.18282 | 0.18282 | 0.18282 | 0.32974 | 0.32974 | Данные от производителя (вентиль на обратной подводке)
Потребный напор | #VALUE!
|  | Оставляйте пустым! |  |  | 1 |  | 2 |  | 3 |  | 4 |  | 5 |  | 6 |  | 7 |  | 8 |  | 9
|  |  |  | Потребитель | 12-50-120 | Потребитель | 33-40-140 | Потребитель | 33-40-120 | Потребитель | 33-40-120 | Потребитель | 33-40-120 | Потребитель | 33-40-120 | Потребитель | 33-40-120 | Потребитель | 33-40-120 | Потребитель | 33-40-120
Участок № 100 |  |  |  | 12-50-120αПотребительβ1γ500δкод балансир.εнастр.вентиляζ0.0459040223399575η7.18038720364224θ3.35558883535296λKv бал.=0.24ψ | 500 | 33-40-140αПотребительβ2γ1253δкод балансир.εнастр.вентиляζ0.115035479983934η6.76087462280698θ3.51592818695152λKv бал.=0.6ψ | 1253 | 33-40-120αПотребительβ3γ600δкод балансир.εнастр.вентиляζ0.055084826807949η10.3397575732448θ0.102835769731458λKv бал.=1.68ψ | 600 | 33-40-120αПотребительβ4γ800δкод балансир.εнастр.вентиляζ0.0734464357439321η5.49288188413371θ4.91065549837643λKv бал.=0.32ψ | 800 | 33-40-120αПотребительβ5γ800δкод балансир.εнастр.вентиляζ0.0734464357439321η5.49288188413371θ4.79334902110689λKv бал.=0.33ψ | 800 | 33-40-120αПотребительβ6γ800δкод балансир.εнастр.вентиляζ0.0734464357439321η5.49288188413371θ4.81051100303787λKv бал.=0.33ψ | 800 | 33-40-120αПотребительβ7γ800δкод балансир.εнастр.вентиляζ0.0734464357439321η5.49288188413371θ4.96213129886285λKv бал.=0.32ψ | 800 | 33-40-120αПотребительβ8γ1074.40375234036δкод балансир.εнастр.вентиляζ0.0986389076991326η4.97090854565543θ5.28222224549757λKv бал.=0.42ψ | 1074.4038 | 33-40-120αПотребительβ9γ1074.40375234036δкод балансир.εнастр.вентиляζ0.0986389076991326η4.97090854565543θ5.35078834577794λKv бал.=0.42ψ | 1074.4038
№ участка | 100 |  |  | код балансир. | настр.вентиля | код балансир. | настр.вентиля | код балансир. | настр.вентиля | код балансир. | настр.вентиля | код балансир. | настр.вентиля | код балансир. | настр.вентиля | код балансир. | настр.вентиля | код балансир. | настр.вентиля | код балансир. | настр.вентиля
длина,м | 40 |  |  | Расход, м3/час | 0.045904 | Расход, м3/час | 0.11504 | Расход, м3/час | 0.055085 | Расход, м3/час | 0.073446 | Расход, м3/час | 0.073446 | Расход, м3/час | 0.073446 | Расход, м3/час | 0.073446 | Расход, м3/час | 0.098639 | Расход, м3/час | 0.098639
расход, м3/час | 0.70709 |  |  | ∆P нагрузки, кПа | 7.1804 | ∆P нагрузки, кПа | 6.7609 | ∆P нагрузки, кПа | 10.3398 | ∆P нагрузки, кПа | 5.4929 | ∆P нагрузки, кПа | 5.4929 | ∆P нагрузки, кПа | 5.4929 | ∆P нагрузки, кПа | 5.4929 | ∆P нагрузки, кПа | 4.9709 | ∆P нагрузки, кПа | 4.9709
#VALUE! |  |  |  | Kv бал.=0.24 |  | Kv бал.=0.6 |  | Kv бал.=1.68 |  | Kv бал.=0.32 |  | Kv бал.=0.33 |  | Kv бал.=0.33 |  | Kv бал.=0.32 |  | Kv бал.=0.42 |  | Kv бал.=0.42
48,0х3,5-40м |  |  |  | ∆P узла, кПа | 3.3556 | ∆P узла, кПа | 3.5159 | ∆P узла, кПа | 0.10284 | ∆P узла, кПа | 4.9107 | ∆P узла, кПа | 4.7933 | ∆P узла, кПа | 4.8105 | ∆P узла, кПа | 4.9621 | ∆P узла, кПа | 5.2822 | ∆P узла, кПа | 5.3508
DN 40 | #VALUE! |  |  | Участок № 1 |  | Участок № 2 |  | Участок № 3 |  | Участок № 4 |  | Участок № 5 |  | Участок № 6 |  | Участок № 7 |  | Участок № 8 |  | Участок № 9
скорость м/сек | #VALUE! |  |  | № участка | 1 | № участка | 2 | № участка | 3 | № участка | 4 | № участка | 5 | № участка | 6 | № участка | 7 | № участка | 8 | № участка | 9
удельн. потери, мм/м | #VALUE! |  |  | длина,м | 1.5 | длина,м | 1.5 | длина,м | 1.5 | длина,м | 1.5 | длина,м | 1.5 | длина,м | 1.5 | длина,м | 1.5 | длина,м | 1.5 | длина,м | 1.5
|  |  |  | расход, м3/час | 0.045904 | расход, м3/час | 0.11504 | расход, м3/час | 0.055085 | расход, м3/час | 0.073446 | расход, м3/час | 0.073446 | расход, м3/час | 0.073446 | расход, м3/час | 0.073446 | расход, м3/час | 0.098639 | расход, м3/час | 0.098639
∆P участка, кПа | #VALUE! |  |  | #VALUE! | 0 | #VALUE! | 6.7609 | #VALUE! | 10.3398 | #VALUE! | 5.4929 | #VALUE! | 5.4929 | #VALUE! | 5.4929 | #VALUE! | 5.4929 | #VALUE! | 4.9709 | #VALUE! | 4.9709
∆P доб. баланс., кПа | 0 |  |  | 21,3х2,8-1.5м |  | 21,3х2,8-1.5м |  | 21,3х2,8-1.5м |  | 21,3х2,8-1.5м |  | 21,3х2,8-1.5м |  | 21,3х2,8-1.5м |  | 21,3х2,8-1.5м |  | 21,3х2,8-1.5м |  | 21,3х2,8-1.5м
Итого на участке |  |  |  | DN 15 | #VALUE! | DN 15 | #VALUE! | DN 15 | #VALUE! | DN 15 | #VALUE! | DN 15 | #VALUE! | DN 15 | #VALUE! | DN 15 | #VALUE! | DN 15 | #VALUE! | DN 15 | #VALUE!
| Общая подача - Т. 100 |  |  | скорость м/сек | #VALUE! | скорость м/сек | #VALUE! | скорость м/сек | #VALUE! | скорость м/сек | #VALUE! | скорость м/сек | #VALUE! | скорость м/сек | #VALUE! | скорость м/сек | #VALUE! | скорость м/сек | #VALUE! | скорость м/сек | #VALUE!
расход, м3/час | 0.70709 |  |  | удельн. потери, мм/м | #VALUE! | удельн. потери, мм/м | #VALUE! | удельн. потери, мм/м | #VALUE! | удельн. потери, мм/м | #VALUE! | удельн. потери, мм/м | #VALUE! | удельн. потери, мм/м | #VALUE! | удельн. потери, мм/м | #VALUE! | удельн. потери, мм/м | #VALUE! | удельн. потери, мм/м | #VALUE!
Код |  |  |  | ∆P участка, кПа | #VALUE! | ∆P участка, кПа | #VALUE! | ∆P участка, кПа | #VALUE! | ∆P участка, кПа | #VALUE! | ∆P участка, кПа | #VALUE! | ∆P участка, кПа | #VALUE! | ∆P участка, кПа | #VALUE! | ∆P участка, кПа | #VALUE! | ∆P участка, кПа | #VALUE!
∆P , кПа | #VALUE! |  |  | ∆P доб. баланс., кПа | 0 | ∆P доб. баланс., кПа |  | ∆P доб. баланс., кПа |  | ∆P доб. баланс., кПа |  | ∆P доб. баланс., кПа |  | ∆P доб. баланс., кПа |  | ∆P доб. баланс., кПа |  | ∆P доб. баланс., кПа |  | ∆P доб. баланс., кПа
#VALUE! |  |  |  | Сумма ∆P, кПа | #VALUE! | Сумма ∆P, кПа | #VALUE! | Сумма ∆P, кПа | #VALUE! | Сумма ∆P, кПа | #VALUE! | Сумма ∆P, кПа | #VALUE! | Сумма ∆P, кПа | #VALUE! | Сумма ∆P, кПа | #VALUE! | Сумма ∆P, кПа | #VALUE! | Сумма ∆P, кПа | #VALUE!
#VALUE! |  |  |  |  | Т. 1 |  | Т. 2 |  | Т. 3 |  | Т. 4 |  | Т. 5 |  | Т. 6 |  | Т. 7 |  | Т. 8 |  | Т. 9
|  |  |  | расход, м3/час | 0.045904 | расход, м3/час | 0.11504 | расход, м3/час | 0.055085 | расход, м3/час | 0.073446 | расход, м3/час | 0.073446 | расход, м3/час | 0.073446 | расход, м3/час | 0.073446 | расход, м3/час | 0.098639 | расход, м3/час | 0.098639
|  |  |  | ∆P , кПа | #VALUE! | ∆P , кПа | #VALUE! | ∆P , кПа | #VALUE! | ∆P , кПа | #VALUE! | ∆P , кПа | #VALUE! | ∆P , кПа | #VALUE! | ∆P , кПа | #VALUE! | ∆P , кПа | #VALUE! | ∆P , кПа | #VALUE!
|  |  |  | баланс | #VALUE! | баланс | #VALUE! | баланс | #VALUE! | баланс | #VALUE! | баланс | #VALUE! | баланс | #VALUE! | баланс | #VALUE! | баланс | #VALUE! | баланс | #VALUE!
|  |  |  | Подающий | #VALUE! | Подающий | #VALUE! | Подающий | #VALUE! | Подающий | #VALUE! | Подающий | #VALUE! | Подающий | #VALUE! | Подающий | #VALUE! | Подающий | #VALUE! | Подающий | Участок 33-40-120- αDN 15β0γδεζПодающийηПодающийθПодающий
|  |  |  | Участок 12-50-120-33-40-140 | DN 25αDN 15βDN 25γУчасток 12-50-120-33-40-140 | Участок 33-40-140-33-40-120 | DN 25αDN 15βDN 20γУчасток 33-40-140-33-40-120 | Участок 33-40-120-33-40-120 | DN 20αDN 15βDN 20γУчасток 33-40-120-33-40-120 | Участок 33-40-120-33-40-120 | DN 20αDN 15βDN 20γУчасток 33-40-120-33-40-120 | Участок 33-40-120-33-40-120 | DN 20αDN 15βDN 20γУчасток 33-40-120-33-40-120 | Участок 33-40-120-33-40-120 | DN 20αDN 15βDN 15γУчасток 33-40-120-33-40-120 | Участок 33-40-120-33-40-120 | DN 15αDN 15βDN 15γУчасток 33-40-120-33-40-120 | Участок 33-40-120-33-40-120 | DN 15αDN 15βDN 15γУчасток 33-40-120-33-40-120 | Участок 33-40-120- | DN 15αDN 15βγУчасток 33-40-120-
|  |  |  | расход, м3/час | 0.66118 | расход, м3/час | 0.54615 | расход, м3/час | 0.49106 | расход, м3/час | 0.41762 | расход, м3/час | 0.34417 | расход, м3/час | 0.27072 | расход, м3/час | 0.19728 | расход, м3/час | 0.098639 | расход, м3/час
|  |  |  | DN 25 | #VALUE! | DN 25 | #VALUE! | DN 20 | #VALUE! | DN 20 | #VALUE! | DN 20 | #VALUE! | DN 20 | #VALUE! | DN 15 | #VALUE! | DN 15 | #VALUE! | DN 15
|  |  |  | скорость м/сек | #VALUE! | скорость м/сек | #VALUE! | скорость м/сек | #VALUE! | скорость м/сек | #VALUE! | скорость м/сек | #VALUE! | скорость м/сек | #VALUE! | скорость м/сек | #VALUE! | скорость м/сек | #VALUE! | скорость м/сек
|  |  |  | удельн. потери, мм/м | #VALUE! | удельн. потери, мм/м | #VALUE! | удельн. потери, мм/м | #VALUE! | удельн. потери, мм/м | #VALUE! | удельн. потери, мм/м | #VALUE! | удельн. потери, мм/м | #VALUE! | удельн. потери, мм/м | #VALUE! | удельн. потери, мм/м | #VALUE! | удельн. потери, мм/м
|  |  |  | длина участка, м | 2 | длина участка, м | 2 | длина участка, м | 2 | длина участка, м | 2 | длина участка, м | 2 | длина участка, м | 2 | длина участка, м | 2 | длина участка, м | 2 | длина участка, м
|  |  |  | ∆P участка, кПа | #VALUE! | ∆P участка, кПа | #VALUE! | ∆P участка, кПа | #VALUE! | ∆P участка, кПа | #VALUE! | ∆P участка, кПа | #VALUE! | ∆P участка, кПа | #VALUE! | ∆P участка, кПа | #VALUE! | ∆P участка, кПа | #VALUE! | ∆P участка, кПа
|  |  |  | Обратный | #VALUE! | Обратный | #VALUE! | Обратный | #VALUE! | Обратный | #VALUE! | Обратный | #VALUE! | Обратный | #VALUE! | Обратный | #VALUE! | Обратный | #VALUE! | Обратный | #VALUE!
|  |  |  | Участок 12-50-120-33-40-140 | DN 15αDN 15βDN 15γУчасток 12-50-120-33-40-140 | Участок 33-40-140-33-40-120 | DN 15αDN 15βDN 15γУчасток 33-40-140-33-40-120 | Участок 33-40-120-33-40-120 | DN 20αDN 15βDN 15γУчасток 33-40-120-33-40-120 | Участок 33-40-120-33-40-120 | DN 20αDN 15βDN 20γУчасток 33-40-120-33-40-120 | Участок 33-40-120-33-40-120 | DN 20αDN 15βDN 20γУчасток 33-40-120-33-40-120 | Участок 33-40-120-33-40-120 | DN 25αDN 15βDN 20γУчасток 33-40-120-33-40-120 | Участок 33-40-120-33-40-120 | DN 25αDN 15βDN 25γУчасток 33-40-120-33-40-120 | Участок 33-40-120-33-40-120 | DN 25αDN 15βDN 25γУчасток 33-40-120-33-40-120 | Участок 33-40-120- | αDN 15βDN 25γУчасток 33-40-120-
|  |  |  | расход, м3/час | 0.045904 | расход, м3/час | 0.16094 | расход, м3/час | 0.21602 | расход, м3/час | 0.28947 | расход, м3/час | 0.36292 | расход, м3/час | 0.43636 | расход, м3/час | 0.50981 | расход, м3/час | 0.60845 | расход, м3/час | 0.70709
|  |  |  | DN 15 | #VALUE! | DN 15 | #VALUE! | DN 15 | #VALUE! | DN 20 | #VALUE! | DN 20 | #VALUE! | DN 20 | #VALUE! | DN 25 | #VALUE! | DN 25 | #VALUE! | DN 25 | #VALUE!
|  |  |  | скорость м/сек | #VALUE! | скорость м/сек | #VALUE! | скорость м/сек | #VALUE! | скорость м/сек | #VALUE! | скорость м/сек | #VALUE! | скорость м/сек | #VALUE! | скорость м/сек | #VALUE! | скорость м/сек | #VALUE! | скорость м/сек | #VALUE!
|  |  |  | удельн. потери, мм/м | #VALUE! | удельн. потери, мм/м | #VALUE! | удельн. потери, мм/м | #VALUE! | удельн. потери, мм/м | #VALUE! | удельн. потери, мм/м | #VALUE! | удельн. потери, мм/м | #VALUE! | удельн. потери, мм/м | #VALUE! | удельн. потери, мм/м | #VALUE! | удельн. потери, мм/м | #VALUE!
|  |  |  | длина участка, м | 2 | длина участка, м | 2 | длина участка, м | 2 | длина участка, м | 2 | длина участка, м | 2 | длина участка, м | 2 | длина участка, м | 2 | длина участка, м | 2 | длина участка, м | 2
|  |  |  | ∆P участка, кПа | #VALUE! | ∆P участка, кПа | #VALUE! | ∆P участка, кПа | #VALUE! | ∆P участка, кПа | #VALUE! | ∆P участка, кПа | #VALUE! | ∆P участка, кПа | #VALUE! | ∆P участка, кПа | #VALUE! | ∆P участка, кПа | #VALUE! | ∆P участка, кПа | #VALUE!
Note on A26: David: Расчет производится для для сети с попутным движением носителя и добавлением 20% потерь на местные сопротивления
Note on F42: v-david: Сбор данных о тройниках
Note on F50: v-david: Сбор данных о тройниках
Note on H42: v-david: Сбор данных о тройниках
Note on H50: v-david: Сбор данных о тройниках
Note on J42: v-david: Сбор данных о тройниках
Note on J50: v-david: Сбор данных о тройниках
Note on L42: v-david: Сбор данных о тройниках
Note on L50: v-david: Сбор данных о тройниках
Note on N42: v-david: Сбор данных о тройниках
Note on N50: v-david: Сбор данных о тройниках
Note on P42: v-david: Сбор данных о тройниках
Note on P50: v-david: Сбор данных о тройниках
Note on R42: v-david: Сбор данных о тройниках
Note on R50: v-david: Сбор данных о тройниках
Note on T42: v-david: Сбор данных о тройниках
Note on T50: v-david: Сбор данных о тройниках
Note on V42: v-david: Сбор данных о тройниках
Note on V50: v-david: Сбор данных о тройниках
С Т А Р Т !
"наступать" здесь

## Балансир
Stad-1
| Kv = | 1.7 | 68.47 |  |  | Т.А.С. |  |  |  | Danfoss
№ п/п | Код по Базе | Наименование | Диапазон Kv | Настройка | Диапазон настроек | % открытия | Коммент | Код по Базе | Запись 1 | % открытия | Коммент | Код по Базе | Запись 1
1 | TAC 52137115 | TBV-LF-DN15 | 0,9-0,22-0,05 | мал Kv | 10-3-1 |  |  | TAC 52137115 |  | 94.4444 |  | DAN 003Z3020 | MSV-C с ИД-DN15 n.-6.75
2 | TAC 52138115 | TBV-NF-DN15 | 1,8-0,45-0,22 | 9.7297 | 10-3-1 | 94.4444 |  | TAC 52138115 | TBV-NF-DN15 n.-9.73 | 43.5897 | неплохо | DAN 003Z3030 | MSV-C без ИД-DN15 n.-4.2
3 | TAC 52138120 | TBV-NF-DN20 | 3,4-0,67-0,4 | 6.9535 | 10-3-1 | 50 | неплохо | TAC 52138120 | TBV-NF-DN20 n.-6.95 | 44.7368 | неплохо | DAN 003Z3021 | MSV-C с ИД-DN20 n.-3.11
4 | TAC 52133115 | TBV-С-LF DN15 | 0,9 - 0,22 - 0,05 | мал Kv | 10-3-1 |  |  | TAC 52133115 |  | 23.2877 |  | DAN 003Z3031 | MSV-C без ИД-DN20 n.-2.89
5 | TAC 52134115 | TBV-С-NF DN15 | 1,8 - 0,45 - 0,22 | 9.75 | 10-3-1 | 94.4444 |  | TAC 52134115 | TBV-С-NF DN15 n.-9.75 | 24.2857 |  | DAN 003Z3022 | MSV-C с ИД-DN25 n.-2.73
6 | TAC 52134120 | TBV-С-NF DN20 | 3,4 - 0,67 - 0,40 | 7 | 10-3-1 | 50 | неплохо | TAC 52134120 | TBV-С-NF DN20 n.-7 | 14.4068 |  | DAN 003Z3032 | MSV-C без ИД-DN25 n.-2.9
7 | TAC 52134125 | TBV-С-NF DN25 | 7,2 - 1,30 - 0,80 | 4 | 10-3-1 | 23.6111 |  | TAC 52134125 | TBV-С-NF DN25 n.-4 | 10.7595 |  | DAN 003Z3023 | MSV-C с ИД-DN32 n.-2.24
8 | TAC 52143115 | TBV-СM-LF DN15 | 0,4 - 0,21 - 0,05 | мал Kv | 10-3-1 |  |  | TAC 52143115 |  |  |  | DAN 003Z3033
9 | TAC 52144115 | TBV-СM-NF DN15 | 1 - 0,42 - 0,23 | мал Kv | 10-3-1 |  |  | TAC 52144115 |  |  |  | DAN 003Z3024
10 | TAC 52144120 | TBV-СM-NF DN20 | 2 - 0,63 - 0,38 | 8.5 | 10-3-1 | 85 |  | TAC 52144120 | TBV-СM-NF DN20 n.-8.5 |  |  | DAN 003Z3034
11 | TAC 52144125 | TBV-СM-NF DN25 | 7,2-1,3-0,8 | 4 | 10-3-1 | 42.5 | неплохо | TAC 52144125 | TBV-СM-NF DN25 n.-4 |  |  | DAN 003Z3025
12 | TAC 52151014 | STAD DN15 | 2,52 - 0,31 - 0,13 | 3.2963 | 4-1,5-0,6 | 67.4603 | неплохо | TAC 52151014 | STAD DN15 n.-3.3 |  |  | DAN 003Z3035
13 | TAC 52151020 | STAD DN20 | 5,7 - 1,90 - 0,51 | 1.8592 | 4-2-0,6 | 29.8246 | неплохо | TAC 52151020 | STAD DN20 n.-1.86 |  |  | DAN3939348
14 | TAC 52151025 | STAD DN25 | 8,7 - 3,62 - 0,60 | 1.3131 | 4-2-0,6 | 19.5402 |  | TAC 52151025 | STAD DN25 n.-1.31 | 68 | неплохо | DAN3939349 | USV-I - DN20 n.-1.5
15 | TAC 52151032 | STAD DN32 | 14,2 - 4,66 - 1,14 | 0.86842 | 4-2-0,6 | 11.9718 |  | TAC 52151032 | STAD DN32 n.-0.87 | 42.5 | неплохо | DAN3939350 | USV-I - DN25 n.-0.88
16 | TAC 52151040 | STAD DN40 | 19,2 - 6,10 - 1,75 | #N/A | 4-2-0,6 |  |  | TAC 52151040 |  | 26.9841 |  | DAN3939351 | USV-I - DN32 n.-0.5
17 | TAC 52182050 | STAF DN50 | 33 - 11,7 - 2,56 | #N/A | 4-2-0,6 |  |  | TAC 52182050 |  | 17 |  | DAN3939352 | USV-I - DN40 n.-0.4
18 | TAC 52181065 | STAF DN65 | 85-1,8 | #N/A | 8-05 |  |  | TAC 52181065 |  | 10.625 |  | DAN3939353 | USV-I - DN50 n.-0.2
19 | TAC 52181080 | STAF DN80 | 120-2 | #N/A | 8-05 |  |  | TAC 52181080 |  | 79.4393 |  | DAN3939338 | MSV-BD- DN15 LF n.-5.26
20 | TAC 52181090 | STAF DN100 | 190-2,5 | #N/A | 8-05 |  |  | TAC 52181090 |  | 66.9291 | неплохо | DAN3939339 | MSV-BD- DN15 n.-4.35
21 | TAC 52181091 | STAF DN125 | 300-5,5 | #N/A | 8-05 |  |  | TAC 52181091 |  | 32.6296 | неплохо | DAN3939340 | MSV-BD- DN20 n.-2.3
22 | TAC 52181092 | STAF DN150 | 420-6,5 | #N/A | 8-05 |  |  | TAC 52181092 |  | 20.8078 |  | DAN3939341 | MSV-BD- DN25 n.-1.85
23 | TAC 52181093 | STAF DN200 | 765-40 | #N/A | 12-2 |  |  | TAC 52181093 |  | 12.4633 |  | DAN3939342 | MSV-BD- DN32 n.-0.65
24 | TAC 52181094 | STAF DN250 | 1185-90 | #N/A | 12-2 |  |  | TAC 52181094 |  | 8.5085 |  | DAN3939343 | MSV-BD- DN40 n.-0.38
25 | TAC 52181095 | STAF DN300 |  | #N/A |  |  |  | TAC 52181095 |  |  |  | DAN3939344
26 | TAC 52181096 | STAF DN350 |  | #N/A |  |  |  | TAC 52181096 |  |  |  | DAN3939365
27 | TAC 52181097 | STAF DN400 |  | #N/A |  |  |  | TAC 52181097 |  |  |  | DAN3939366
DAN3939367
[10 empty] | 1.0303 |  | DAN3939368 | MSV-F- DN100 n.-1.27
[10 empty] | 0.70248 |  | DAN3939369 | MSV-F- DN125 n.-1.15
DAN3939370
№ п/п | Код по Базе | Наименование | Диапазон Kv | Настройка | Диапазон настроек | % открытия | Коммент |  | Запись 1 |  |  | DAN3939371
1 |  | MSV-C с ИД-DN15 |  | 6.75 |  | 94.4444 |  | DAN 003Z3020 | MSV-C с ИД-DN15 n.-6.75 |  |  | DAN3939372
2 |  | MSV-C без ИД-DN15 |  | 4.2 |  | 43.5897 | неплохо | DAN 003Z3030 | MSV-C без ИД-DN15 n.-4.2 |  |  | DAN3939373
3 |  | MSV-C с ИД-DN20 |  | 3.1111 |  | 44.7368 | неплохо | DAN 003Z3021 | MSV-C с ИД-DN20 n.-3.11 |  |  | DAN3939374
4 |  | MSV-C без ИД-DN20 |  | 2.8889 |  | 23.2877 |  | DAN 003Z3031 | MSV-C без ИД-DN20 n.-2.89 |  |  | DAN3939375
5 |  | MSV-C с ИД-DN25 |  | 2.7273 |  | 24.2857 |  | DAN 003Z3022 | MSV-C с ИД-DN25 n.-2.73
6 |  | MSV-C без ИД-DN25 |  | 2.9 |  | 14.4068 |  | DAN 003Z3032 | MSV-C без ИД-DN25 n.-2.9
7 |  | MSV-C с ИД-DN32 |  | 2.2353 |  | 10.7595 |  | DAN 003Z3023 | MSV-C с ИД-DN32 n.-2.24
8 |  | MSV-C без ИД-DN32 |  | #N/A |  |  |  | DAN 003Z3033
9 |  | MSV-C с ИД-DN40 |  | #N/A |  |  |  | DAN 003Z3024
10 |  | MSV-C без ИД-DN40 |  | #N/A |  |  |  | DAN 003Z3034
11 |  | MSV-C с ИД-DN50 |  | #N/A |  |  |  | DAN 003Z3025
12 |  | MSV-C без ИД-DN50 |  | #N/A |  |  |  | DAN 003Z3035
13 | DAN3939348 | USV-I - DN15 |  | мал Kv |  |  |  | DAN3939348
14 | DAN3939349 | USV-I - DN20 |  | 1.5 |  | 68 | неплохо | DAN3939349 | USV-I - DN20 n.-1.5
15 | DAN3939350 | USV-I - DN25 |  | 0.875 |  | 42.5 | неплохо | DAN3939350 | USV-I - DN25 n.-0.88
16 | DAN3939351 | USV-I - DN32 |  | 0.5 |  | 26.9841 |  | DAN3939351 | USV-I - DN32 n.-0.5
17 | DAN3939352 | USV-I - DN40 |  | 0.4 |  | 17 |  | DAN3939352 | USV-I - DN40 n.-0.4
18 | DAN3939353 | USV-I - DN50 |  | 0.2 |  | 10.625 |  | DAN3939353 | USV-I - DN50 n.-0.2
19 | DAN3939338 | MSV-BD- DN15 LF |  | 5.2593 |  | 79.4393 |  | DAN 003Z4000 | MSV-BD- DN15 LF n.-5.26
20 | DAN3939339 | MSV-BD- DN15 |  | 4.3538 |  | 66.9291 | неплохо | DAN 003Z4001 | MSV-BD- DN15 n.-4.35
21 | DAN3939340 | MSV-BD- DN20 |  | 2.303 |  | 32.6296 | неплохо | DAN 003Z4002 | MSV-BD- DN20 n.-2.3
22 | DAN3939341 | MSV-BD- DN25 |  | 1.8462 |  | 20.8078 |  | DAN 003Z4003 | MSV-BD- DN25 n.-1.85
23 | DAN3939342 | MSV-BD- DN32 |  | 0.64789 |  | 12.4633 |  | DAN 003Z4004 | MSV-BD- DN32 n.-0.65
24 | DAN3939343 | MSV-BD- DN40 |  | 0.37681 |  | 8.5085 |  | DAN 003Z4005 | MSV-BD- DN40 n.-0.38
25 | DAN3939344 | MSV-BD- DN50 |  | #N/A |  |  |  | DAN 003Z4006
26 | DAN3939365 | MSV-F- DN50 |  | #N/A |  |  |  | DAN 003Z0029
27 | DAN3939366 | MSV-F- DN65 |  | #N/A |  |  |  | DAN 003Z0030
28 | DAN3939367 | MSV-F- DN80 |  | #N/A |  |  |  | DAN 003Z0031
29 | DAN3939368 | MSV-F- DN100 |  | 1.2742 |  | 1.0303 |  | DAN 003Z0032 | MSV-F- DN100 n.-1.27
30 | DAN3939369 | MSV-F- DN125 |  | 1.1504 |  | 0.70248 |  | DAN 003Z0033 | MSV-F- DN125 n.-1.15
31 | DAN3939370 | MSV-F- DN150 |  | #N/A |  |  |  | DAN 003Z0034
32 | DAN3939371 | MSV-F- DN200 |  | #N/A |  |  |  | DAN 003Z0035
33 | DAN3939372 | MSV-F- DN250 |  | #N/A |  |  |  | DAN 003Z0036
34 | DAN3939373 | MSV-F- DN300 |  | #N/A |  |  |  | DAN 003Z0037
35 | DAN3939374 | MSV-F- DN350 |  | #N/A |  |  |  | DAN 003Z0038
36 | DAN3939375 | MSV-F- DN400 |  | #N/A |  |  |  | DAN 003Z0039
Stad-2
| Kv = | 19 | 68.47 |  |  | Т.А.С.
№ п/п | Код по Базе | Наименование | Диапазон Kv | Настройка | Диапазон настроек | % открытия | Коммент | Код по Базе | Запись 1
1 | TAC 52137115 | TBV-LF-DN15 | 0,9-0,22-0,05 | мал Kv | 10-3-1 |  |  | TAC 52137115
2 | TAC 52138115 | TBV-NF-DN15 | 1,8-0,45-0,22 | мал Kv | 10-3-1 |  |  | TAC 52138115
3 | TAC 52138120 | TBV-NF-DN20 | 3,4-0,67-0,4 | мал Kv | 10-3-1 |  |  | TAC 52138120
4 | TAC 52133115 | TBV-С-LF DN15 | 0,9 - 0,22 - 0,05 | мал Kv | 10-3-1 |  |  | TAC 52133115
5 | TAC 52134115 | TBV-С-NF DN15 | 1,8 - 0,45 - 0,22 | мал Kv | 10-3-1 |  |  | TAC 52134115
6 | TAC 52134120 | TBV-С-NF DN20 | 3,4 - 0,67 - 0,40 | мал Kv | 10-3-1 |  |  | TAC 52134120
7 | TAC 52134125 | TBV-С-NF DN25 | 7,2 - 1,30 - 0,80 | мал Kv | 10-3-1 |  |  | TAC 52134125
8 | TAC 52143115 | TBV-СM-LF DN15 | 0,4 - 0,21 - 0,05 | мал Kv | 10-3-1 |  |  | TAC 52143115
9 | TAC 52144115 | TBV-СM-NF DN15 | 1 - 0,42 - 0,23 | мал Kv | 10-3-1 |  |  | TAC 52144115
10 | TAC 52144120 | TBV-СM-NF DN20 | 2 - 0,63 - 0,38 | мал Kv | 10-3-1 |  |  | TAC 52144120
11 | TAC 52144125 | TBV-СM-NF DN25 | 7,2-1,3-0,8 | мал Kv | 10-3-1 |  |  | TAC 52144125
12 | TAC 52151014 | STAD DN15 | 2,52 - 0,31 - 0,13 | мал Kv | 4-1,5-0,6 |  |  | TAC 52151014
13 | TAC 52151020 | STAD DN20 | 5,7 - 1,90 - 0,51 | мал Kv | 4-2-0,6 |  |  | TAC 52151020
14 | TAC 52151025 | STAD DN25 | 8,7 - 3,62 - 0,60 | мал Kv | 4-2-0,6 |  |  | TAC 52151025
15 | TAC 52151032 | STAD DN32 | 14,2 - 4,66 - 1,14 | мал Kv | 4-2-0,6 |  |  | TAC 52151032
16 | TAC 52151040 | STAD DN40 | 19,2 - 6,10 - 1,75 | 3.9688 | 4-2-0,6 | 98.9583 |  | TAC 52151040 | STAD DN40 n.-3.97
17 | TAC 52182050 | STAF DN50 | 33 - 11,7 - 2,56 | 2.7642 | 4-2-0,6 | 57.5758 | неплохо | TAC 52182050 | STAF DN50 n.-2.76
18 | TAC 52181065 | STAF DN65 | 85-1,8 | 3.1452 | 8-05 | 22.3529 |  | TAC 52181065 | STAF DN65 n.-3.15
19 | TAC 52181080 | STAF DN80 | 120-2 | 3.4545 | 8-05 | 15.8333 |  | TAC 52181080 | STAF DN80 n.-3.45
20 | TAC 52181090 | STAF DN100 | 190-2,5 | 2.65 | 8-05 | 10 |  | TAC 52181090 | STAF DN100 n.-2.65
21 | TAC 52181091 | STAF DN125 | 300-5,5 | 1.7917 | 8-05 | 6.3333 |  | TAC 52181091 | STAF DN125 n.-1.79
22 | TAC 52181092 | STAF DN150 | 420-6,5 | 1.35 | 8-05 | 4.5238 |  | TAC 52181092 | STAF DN150 n.-1.35
23 | TAC 52181093 | STAF DN200 | 765-40 | #N/A | 12-2 |  |  | TAC 52181093
24 | TAC 52181094 | STAF DN250 | 1185-90 | #N/A | 12-2 |  |  | TAC 52181094
25 | TAC 52181095 | STAF DN300 |  | #N/A |  |  |  | TAC 52181095
26 | TAC 52181096 | STAF DN350 |  | #N/A |  |  |  | TAC 52181096
27 | TAC 52181097 | STAF DN400 |  | #N/A |  |  |  | TAC 52181097

## Служебный
DN | Диаметр, текст | Диаметр внутр. |  | УНИВЕРСАЛ |  |  | #VALUE! |  |  |  | Коэффициент качества воды | [5 empty] | ТЕПЛОФИЗИЧЕСКИЕ СВОЙСТВА ВОДЫ |  |  |  | ТЕПЛОФИЗИЧЕСКИЕ СВОЙСТВА 40% РАСТВОРА ЭТИЛЕНГЛИКОЛЯ | [11 empty] | ТЕПЛОФИЗИЧЕСКИЕ СВОЙСТВА 40% РАСТВОРА ПРОПИЛЕНГЛИКОЛЯ | [11 empty] | #VALUE! | Поправочный для гликоля | [9 empty] | Не выбран | Диаметр, текст | Диаметр внутр. | Стенка | Не выбран | Диаметр, текст | Диаметр внутр. | Стенка | Не выбран | Диаметр, текст | Диаметр внутр. | Стенка | Не выбран | Диаметр, текст | Диаметр внутр. | Стенка | Не выбран | Диаметр, текст | Диаметр внутр. | Стенка | Не выбран | Диаметр, текст | Диаметр внутр. | Стенка | Не выбран | Диаметр, текст | Диаметр внутр.
DN 10 | 17,0х2,8 | #VALUE! | 2,8 | N/C |  |  | #VALUE! |  |  |  | Чистота, которой не бывает |  |  |  | 1 |  | #VALUE! | #VALUE! | #VALUE! |  | 50% |  | -38.3 |  | 40% |  | -24.4 |  | 20% |  | -10.3 |  | 53% |  | -35.2 |  | 43% |  | -24.5 |  | 25% |  | -10.1 |  |  | 30 | 2.6 | [8 empty] | DN 10 | 17,0х2,8 | #VALUE! | 2,8 | Dнар 14 | 14 х 2,0 | #VALUE! | 2,0 | Dнар 16 | 16 х 2,2 | #VALUE! | 2,2 | Dнар 16 | 16 х 2,2 | #VALUE! | 2,2 | Dпвх÷16 | 16х1,5 | #VALUE! | 1,5 | Dппрс÷20 | 20х3,4 | #VALUE! | 3,4 | DN÷10 | 17,0х2,8 | #VALUE! | 2,8
DN 15 | 21,3х2,8 | #VALUE! | 2,8 |  |  |  | #VALUE! |  |  |  | Хорошая промывка |  |  |  | 0.8 | 1 | Температура, С | Плотность, кг/куб.м | Теплоемкость, Дж/(кг*К) | Вязкость, кв.м/с | Температура, С | Плотность, кг/куб.м | Теплоемкость, Дж/(кг*К) | Вязкость, мм^2/с | Температура, С | Плотность, кг/куб.м | Теплоемкость, Дж/(кг*К) | Вязкость, мм^2/с | Температура, С | Плотность, кг/куб.м | Теплоемкость, Дж/(кг*К) | Вязкость, мм^2/с | темп | плотн | теплоемкость | кинем вяз | темп | плотн | теплоемкость | кинем вяз | темп | плотн | теплоемкость | кинем вяз |  | 35 | 2.4 | [8 empty] | DN 15 | 21,3х2,8 | #VALUE! | 2,8 | Dнар 16 | 16 х 2,0 | #VALUE! | 2,0 | Dнар 20 | 20 х 2,8 | #VALUE! | 2,8 | Dнар 20 | 20 х 2,8 | #VALUE! | 2,8 | Dпвх÷20 | 20х1,5 | #VALUE! | 1,5 | Dппрс÷25 | 25х4,2 | #VALUE! | 4,2 | DN÷15 | 21,3х2,8 | #VALUE! | 2,8
DN 20 | 26,8х2,8 | #VALUE! | 2,8 | 1 |  |  | Однократная промывка |  |  |  | Однократная промывка |  |  |  | 0.6 | 2 | -30 |  |  |  | -30 | 1094 | 3175 | 3.84e-05 | -30 |  |  |  | -30 |  |  |  | -30 | 1069 | 3458 | 0.0002101 | -30 |  |  |  | -30 |  |  |  |  | 40 | 2.25 | [8 empty] | DN 20 | 26,8х2,8 | #VALUE! | 2,8 | Dнар 18 | 18 х 2,0 | #VALUE! | 2,0 | Dнар 25 | 25 х 3,5 | #VALUE! | 3,5 | Dнар 25 | 25 х 3,5 | #VALUE! | 3,5 | Dпвх÷25 | 25х1,5 | #VALUE! | 1,5 | Dппрс÷32 | 32х5,4 | #VALUE! | 5,4 | DN÷20 | 26,8х2,8 | #VALUE! | 2,8
DN 25 | 33,5х3,2 | #VALUE! | 3,2 | 2 |  |  | #VALUE! |  |  |  | Промывка системы не производилась |  |  |  | 0.2 | 3 | -25 |  |  |  | -25 | 1092 | 3195 | 2.8242e-05 | -25 | 1075 | 3414 | 1.813e-05 | -25 |  |  |  | -25 | 1067 | 3466 | 0.0001324 | -25 | 1058 | 3663 | 7.419e-05 | -25 |  |  |  |  | 45 | 2.11 | [8 empty] | DN 25 | 33,5х3,2 | #VALUE! | 3,2 | Dнар 20 | 20 х 2,5 | #VALUE! | 2,5 | Dнар 32 | 32 х 4,4 | #VALUE! | 4,4 | Dнар 32 | 32 х 4,4 | #VALUE! | 4,4 | Dпвх÷32 | 32х1,9 | #VALUE! | 1,9 | Dппрс÷40 | 40х6,7 | #VALUE! | 6,7 | DN÷25 | 33,5х3,2 | #VALUE! | 3,2
DN 32 | 42,3х3,2 | #VALUE! | 3,2 | 3 |  |  | -20 | [6 empty] | Дюйм-фланец |  | 4 | -20 |  |  |  | -20 | 1090 | 3215 | 2.1211e-05 | -20 | 1074 | 3429 | 1.3883e-05 | -20 |  |  |  | -20 | 1064 | 3475 | 8.638e-05 | -20 | 1056 | 3669 | 4.976e-05 | -20 |  |  |  |  | 50 | 2 | [8 empty] | DN 32 | 42,3х3,2 | #VALUE! | 3,2 | Dнар 26 | 26 х 3,0 | #VALUE! | 3,0 | Dнар 40 | 40 х 5,5 | #VALUE! | 5,5 | Dнар 40 | 40 х 5,5 | #VALUE! | 5,5 | Dпвх÷40 | 40х1,9 | #VALUE! | 1,9 | Dппрс÷50 | 50х8,4 | #VALUE! | 8,4 | DN÷32 | 42,3х3,2 | #VALUE! | 3,2
DN 40 | 48,0х3,5 | #VALUE! | 3,5 | 4 |  |  | #VALUE! |  |  |  | Тип носителя | Размер ОК | Тип рег клапана | Патрубки насосов |  | 5 | -15 |  |  |  | -15 | 1088 | 3235 | 1.6232e-05 | -15 | 1072 | 3445 | 1.083e-05 | -15 |  |  |  | -15 | 1062 | 3485 | 5.815e-05 | -15 | 1054 | 3675 | 3.436e-05 | -15 |  |  |  |  | 55 | 1.9 | [8 empty] | DN 40 | 48,0х3,5 | #VALUE! | 3,5 | Dнар 32 | 32 х 3,0 | #VALUE! | 3,0 | Dнар 50 | 50 х 6,9 | #VALUE! | 6,9 | Dнар 50 | 50 х 6,9 | #VALUE! | 6,9 | Dпвх÷50 | 50х2,4 | #VALUE! | 2,4 | Dппрс÷63 | 63х10,5 | #VALUE! | 10,5 | DN÷40 | 48,0х3,5 | #VALUE! | 3,5
DN 50 | 57х3,5 | #VALUE! | 3,5 | 5 |  |  | #VALUE! |  |  |  | Вода |  | Фланец | 1/2" | DN 15 | 6 | -10 |  |  |  | -10 | 1085 | 3255 | 1.2664e-05 | -10 | 1070 | 3460 | 8.5879e-06 | -10 | 1037 | 3868 | 4.3182e-06 | -10 | 1059 | 3495 | 4.028e-05 | -10 | 1051 | 3682 | 2.436e-05 | -10 | 1034 | 3962 | 9.389e-06 |  | 60 | 1.82 | [8 empty] | DN 50 | 57х3,5 | #VALUE! | 3,5 | Dнар 40 | 40 х 3,5 | #VALUE! | 3,5 | Dнар 63 | 63 х 8,6 | #VALUE! | 8,6 | Dнар 63 | 63 х 8,6 | #VALUE! | 8,6 | Dпвх÷63 | 63х3 | 57 | 3 | Dппрс÷75 | 75х12,5 | #VALUE! | 12,5 | DN÷50 | 57х3,5 | #VALUE! | 3,5
DN 65 | 76х3,5 | #VALUE! | 3,5 | 6 |  |  | 3/4" |  |  |  | Э-глик 50%(-38,3) | DN 10 | Резьба | 3/4" | DN 20 | 7 | -5 |  |  |  | -5 | 1083 | 3274 | 1.0028e-05 | -5 | 1068.5 | 3475 | 6.9078e-06 | -5 | 1036 | 3871 | 3.5637e-06 | -5 | 1056 | 3505 | 2.863e-05 | -5 | 1049 | 3689 | 1.769e-05 | -5 | 1032 | 3964 | 7.198e-06 |  | 70 | 1.73 | [8 empty] | DN 65 | 76х3,5 | #VALUE! | 3,5 | Dнар 50 | 50 х 4,5 | #VALUE! | 4,5 |  |  |  | #VALUE! |  |  |  | #VALUE! | Dпвх÷75 | 75х3,6 | #VALUE! | 3,6 | Dппрс÷90 | 90х15 | 60 | 15 | DN÷65 | 76х3,5 | #VALUE! | 3,5
DN 80 | 89х3,5 | #VALUE! | 3,5 | 7 |  |  | DN 15 |  |  |  | Э-глик 40%(-24,4) | DN 15 |  | 1" | DN 25 | 8 | 0 |  |  |  | 0 | 1081 | 3293 | 8.0564e-06 | 0 | 1067 | 3490 | 5.6326e-06 | 0 | 1035 | 3875 | 2.9758e-06 | 0 | 1053 | 3516 | 2.084e-05 | 0 | 1046 | 3697 | 1.313e-05 | 0 | 1030 | 3966 | 5.617e-06 |  | 80 | 1.64 | [8 empty] | DN 80 | 89х3,5 | #VALUE! | 3,5 | Dнар 63 | 63 х 6,0 | #VALUE! | 6,0 |  |  |  | #VALUE! |  |  |  | #VALUE! | Dпвх÷90 | 90х4,3 | #VALUE! | 4,3 | Dппрс÷110 | 110х18,4 | #VALUE! | 18,4 | DN÷80 | 89х3,5 | #VALUE! | 3,5
DN 100 | 108х4 | 100 | 4 | 8 |  |  | #VALUE! |  |  |  | Э-глик 20%(-10,3) | DN 20 |  | 1-1/4" | DN 32 | 9 | 5 | 1000 | 4202 | 1.522e-06 | 5 | 1079 | 3312 | 6.5644e-06 | 5 | 1065 | 3505 | 4.6545e-06 | 5 | 1034 | 3880 | 2.5135e-06 | 5 | 1050 | 3527 | 1.55e-05 | 5 | 1043 | 3705 | 9.94e-06 | 5 | 1027 | 3969 | 4.455e-06 |  | 90 | 1.57 | [8 empty] | DN 100 | 108х4 | 100 | 4 |  |  |  | #VALUE! |  |  |  | #VALUE! |  |  |  | #VALUE! | Dпвх÷110 | 110х5,3 | #VALUE! | 5,3 |  |  |  | #VALUE! | DN÷100 | 108х4 | 100 | 4
DN 125 | 133х4 | 125 | 4 | 9 |  |  | #VALUE! |  |  |  | П-глик 53%(-35,2) | DN 25 |  | 1-1/2" | DN 40 | 10 | 10 | 999.59 | 4192 | 1.309e-06 | 10 | 1076 | 3330 | 5.4219e-06 | 10 | 1063 | 3520 | 3.8909e-06 | 10 | 1032 | 3884 | 2.1463e-06 | 10 | 1046 | 3539 | 1.175e-05 | 10 | 1040 | 3713 | 7.665e-06 | 10 | 1025 | 3972 | 3.586e-06 |  | 100 | 1.51 | [8 empty] | DN 125 | 133х4 | 125 | 4 |  |  |  | #VALUE! |  |  |  | #VALUE! |  |  |  | #VALUE! | Dпвх÷125 | 125х4,8 | #VALUE! | 4,8 |  |  |  | #VALUE! | DN÷125 | 133х4 | 125 | 4
DN 150 | 159х4,5 | #VALUE! | 4,5 | 10 |  |  | #VALUE! |  |  |  | П-глик 43%(-24,5) | DN 32 |  | 2" | DN 50 | 11 | 15 | 999.05 | 4186 | 1.14e-06 | 15 | 1074 | 3349 | 4.5261e-06 | 15 | 1061 | 3535 | 3.2884e-06 | 15 | 1031 | 3889 | 1.8497e-06 | 15 | 1043 | 3551 | 9.074e-06 | 15 | 1037 | 3723 | 6.01e-06 | 15 | 1023 | 3976 | 2.925e-06 |  | 150 | 1.35 | [8 empty] | DN 150 | 159х4,5 | #VALUE! | 4,5 |  |  |  | #VALUE! |  |  |  | #VALUE! |  |  |  | #VALUE! | Dпвх÷140 | 140х6,3 | #VALUE! | 6,3 |  |  |  | #VALUE! | DN÷150 | 159х4,5 | #VALUE! | 4,5
DN 200 | 219х6 | 207 | 6 | 11 |  |  | #VALUE! |  |  |  | П-глик 25%(-10,1) | DN 40 |  | DN 15 | DN 15 | 12 | 20 | 998.23 | 4182 | 1.005e-06 | 20 | 1072 | 3367 | 3.82e-06 | 20 | 1058 | 3549 | 2.8091e-06 | 20 | 1029 | 3895 | 1.6084e-06 | 20 | 1039 | 3564 | 7.123e-06 | 20 | 1033 | 3732 | 4.786e-06 | 20 | 1020 | 3980 | 2.417e-06 |  | 200 | 1.26 | [8 empty] | DN 200 | 219х6 | 207 | 6 |  |  |  | #VALUE! |  |  |  | #VALUE! |  |  |  | #VALUE! | Dпвх÷160 | 160х7,7 | #VALUE! | 7,7 |  |  |  | #VALUE! | DN÷200 | 219х6 | 207 | 6
DN 250 | 273х7 | 259 | 7 | 12 |  |  | DN 250 |  |  |  |  | DN 50 |  | DN 20 | DN 20 | 13 | 25 | 997.08 | 4179 | 8.932e-07 | 25 | 1069 | 3385 | 3.2601e-06 | 25 | 1056 | 3564 | 2.4205e-06 | 25 | 1028 | 3900 | 1.4095e-06 | 25 | 1035 | 3577 | 5.677e-06 | 25 | 1030 | 3742 | 3.865e-06 | 25 | 1017 | 3984 | 2.02e-06 |  | 250 | 1.2 | [8 empty] | DN 250 | 273х7 | 259 | 7 |  |  |  | #VALUE! |  |  |  | #VALUE! |  |  |  | #VALUE! | Dпвх÷200 | 200х7,7 | #VALUE! | 7,7 |  |  |  | #VALUE! | DN÷250 | 273х7 | 259 | 7
DN 300 | 325х8 | 309 | 8 | 13 | [7 empty] | DN 65 |  | DN 25 | DN 25 | 14 | 30 | 995.67 | 4178 | 8.005e-07 | 30 | 1067 | 3402 | 2.8051e-06 | 30 | 1054 | 3579 | 2.1034e-06 | 30 | 1026 | 3906 | 1.2456e-06 | 30 | 1031 | 3591 | 4.588e-06 | 30 | 1026 | 3753 | 3.162e-06 | 30 | 1014 | 3990 | 1.706e-06 |  | 300 | 1.15 | [8 empty] | DN 300 | 325х8 | 309 | 8 |  |  |  | #VALUE! |  |  |  | #VALUE! |  |  |  | #VALUE! | Dпвх÷225 | 225х8,6 | #VALUE! | 8,6 |  |  |  | #VALUE! | DN÷300 | 325х8 | 309 | 8
Dнар 16 | 16 х 2,2 | #VALUE! | 2,2 | 14 | [7 empty] | DN 80 |  | DN 32 | DN 32 | 15 | 35 | 994.05 | 4178.2 | 7.232e-07 | 35 | 1064 | 3420 | 2.437e-06 | 35 | 1052 | 3593 | 1.8422e-06 | 35 | 1024 | 3912 | 1.1094e-06 | 35 | 1027 | 3605 | 3.756e-06 | 35 | 1022 | 3764 | 2.619e-06 | 35 | 1011 | 3995 | 1.455e-06 |  | 350 | 1.13 | [8 empty] | DN 350 | 377х10 | 357 | 10 |  |  |  | #VALUE! |  |  |  | #VALUE! |  |  |  | #VALUE! | Dпвх÷250 | 250х9,6 | #VALUE! | 9,6 |  |  |  | #VALUE! | DN÷350 | 377х10 | 357 | 10
Dнар 20 | 20 х 2,8 | #VALUE! | 2,8 | 15 | [7 empty] | DN 100 |  | DN 40 | DN 40 | 16 | 40 | 992.24 | 4179 | 6.581e-07 | 40 | 1062 | 3437 | 2.1318e-06 | 40 | 1050 | 3607 | 1.6267e-06 | 40 | 1022 | 3919 | 9.9413e-07 | 40 | 1023 | 3619 | 3.112e-06 | 40 | 1018 | 3775 | 2.192e-06 | 40 | 1008 | 4001 | 1.252e-06 |  | 400 | 1.1 | [8 empty] | DN 400 | 426х10 | 406 | 10 |  |  |  | #VALUE! |  |  |  | #VALUE! |  |  |  | #VALUE! | Dпвх÷315 | 315х12,1 | #VALUE! | 12,1 |  |  |  | #VALUE! | DN÷400 | 426х10 | 406 | 10
Dнар 25 | 25 х 3,5 | #VALUE! | 3,5 | 16 | [5 empty] | ’ |  | DN 125 |  | DN 50 | DN 50 | 17 | 45 | 990.24 | 4180 | 6.02e-07 | 45 | 1059 | 3454 | 1.882e-06 | 45 | 1047 | 3621 | 1.447e-06 | 45 | 1020 | 3926 | 8.9578e-07 | 45 | 1019 | 3634 | 2.607e-06 | 45 | 1014 | 3787 | 1.854e-06 | 45 | 1005 | 4008 | 1.086e-06 |  | 450 | 1.09 | [8 empty] | DN 500 | 530х12 | 506 | 12 |  |  |  | #VALUE! |  |  |  | #VALUE! |  |  |  | #VALUE! | Dпвх÷400 | 400х15,3 | #VALUE! | 15,3 |  |  |  | #VALUE! | DN÷500 | 530х12 | 506 | 12
Dнар 32 | 32 х 4,4 | #VALUE! | 4,4 | 17 | [7 empty] | DN 150 | 1/2’ | DN 65 | DN 65 | 18 | 50 | 988.07 | 4181 | 5.536e-07 | 50 | 1057 | 3470 | 1.6708e-06 | 50 | 1045 | 3635 | 1.2947e-06 | 50 | 1018 | 3933 | 8.1228e-07 | 50 | 1014 | 3649 | 2.206e-06 | 50 | 1010 | 3800 | 1.583e-06 | 50 | 1001 | 4015 | 9.499e-07 |  | 500 | 1.08 | [8 empty] | DN 600 | 630х12 | 606 | 12 |  |  |  | #VALUE! |  |  |  | #VALUE! |  |  |  | #VALUE! |  |  |  | #VALUE! |  |  |  | #VALUE! | DN÷600 | 630х12 | 606 | 12
Dнар 40 | 40 х 5,5 | #VALUE! | 5,5 | 18 | [7 empty] | DN 200 | 3/4’ | DN 80 | DN 80 | 19 | 55 | 985.73 | 4183 | 5.117e-07 | 55 | 1054 | 3486 | 1.4943e-06 | 55 | 1042 | 3649 | 1.166e-06 | 55 | 1016 | 3941 | 7.4045e-07 | 55 | 1009 | 3665 | 1.884e-06 | 55 | 1005 | 3813 | 1.364e-06 | 55 | 997.5 | 4023 | 8.367e-07 |  | 550 | 1.07 | [8 empty] | DN 800 | 820х12 | 796 | 12 |  |  |  | #VALUE! |  |  |  | #VALUE! |  |  |  | #VALUE! |  |  |  | #VALUE! |  |  |  | #VALUE! | DN÷800 | 820х12 | 796 | 12
Dнар 50 | 50 х 6,9 | #VALUE! | 6,9 | 19 | [7 empty] | DN 250 | 1’ | DN 100 | DN 100 | 20 | 60 | 983.24 | 4185 | 4.75e-07 | 60 | 1051 | 3502 | 1.3444e-06 | 60 | 1040 | 3662 | 1.0558e-06 | 60 | 1014 | 3949 | 6.784e-07 | 60 | 1005 | 3681 | 1.623e-06 | 60 | 1001 | 3826 | 1.184e-06 | 60 | 993.6 | 4031 | 7.419e-07 |  | 600 | 1.06 | [8 empty] | DN 1000 | 1020х12 | 996 | 12 |  |  |  | #VALUE! |  |  |  | #VALUE! |  |  |  | #VALUE! |  |  |  | #VALUE! |  |  |  | #VALUE! | DN÷1000 | 1020х12 | 996 | 12
Dнар 63 | 63 х 8,6 | #VALUE! | 8,6 | 20 | [7 empty] | DN 300 | 1-1/4’ | DN 125 | DN 125 | 21 | 65 | 980.6 | 4187 | 4.422e-07 | 65 | 1049 | 3518 | 1.2154e-06 | 65 | 1037 | 3676 | 9.6123e-07 | 65 | 1011 | 3957 | 6.2512e-07 | 65 | 999.7 | 3698 | 1.41e-06 | 65 | 995.9 | 3840 | 1.036e-06 | 65 | 989.6 | 4039 | 6.62e-07 |  | 700 | 1.05 | [8 empty] | DN 1200 | 1220х12 | 1196 | 12 |  |  |  | #VALUE! |  |  |  | #VALUE! |  |  |  | #VALUE! |  |  |  | #VALUE! |  |  |  | #VALUE! | DN÷1200 | 1220х12 | 1196 | 12
[13 empty] | 1-1/2’ | DN 150 | DN 150 | 22 | 70 | 977.81 | 4190 | 4.132e-07 | 70 | 1046 | 3534 | 1.1061e-06 | 70 | 1035 | 3689 | 8.7903e-07 | 70 | 1009 | 3965 | 5.779e-07 | 70 | 994.5 | 3715 | 1.234e-06 | 70 | 991 | 3854 | 9.132e-07 | 70 | 985.5 | 4048 | 5.941e-07 |  | 800 | 1.04 | [8 empty] | Трубы стальные |  |  |  | Трубы Овентроп металлопласт |  |  |  | Рехау PE–X/AI/PE, RAUTITAN |  |  |  | Рехау RAUTITAN pink |  |  |  | Трубы ПВХ |  |  |  | Трубы ППРЦ |  |  |  | Трубы сталь
[13 empty] | 2’ | DN 200 | DN 200 | 23 | 75 | 974.84 | 4193 | 3.878e-07 | 75 | 1043 | 3549 | 1.0115e-06 | 75 | 1032 | 3702 | 8.0833e-07 | 75 | 1006 | 3974 | 5.3708e-07 | 75 | 989.3 | 3732 | 1.087e-06 | 75 | 986 | 3869 | 8.1e-07 | 75 | 981.2 | 4058 | 5.36e-07 |  | 900 | 1.03 | [8 empty] | DN | Ǿ, текст | Ǿ внутр. |  | DN | Ǿ, текст | Ǿ внутр. |  | DN | Ǿ, текст | Ǿ внутр. |  | DN | Ǿ, текст | Ǿ внутр. |  | DN | Ǿ, текст | Ǿ внутр. |  | DN | Ǿ, текст | Ǿ внутр. |  | DN | Ǿ, текст | Ǿ внутр.
Порядок добавления элементов | [10 empty] | Ререзв насосов 2-го контура |  |  | DN 250 | DN 250 | 24 | 80 | 971.83 | 4196 | 3.653e-07 | 80 | 1040 | 3564 | 9.2875e-07 | 80 | 1029 | 3715 | 7.4655e-07 | 80 | 1004 | 3983 | 5.006e-07 | 80 | 983.8 | 3750 | 9.644e-07 | 80 | 980.8 | 3884 | 7.228e-07 | 80 | 976.7 | 4068 | 4.861e-07 |  | 1000 | 1.02
1. Дополнить массив настроек с указанием (вверху) имени. Последняя строка должна заканчиваться дефисами. Массив можно продолжать вправо | [10 empty] | С резервом |  |  | DN 300 | DN 300 | 25 | 85 | 968.66 | 4200 | 3.449e-07 | 85 | 1038 | 3578 | 8.5617e-07 | 85 | 1027 | 3728 | 6.9172e-07 | 85 | 1001 | 3992 | 4.6863e-07 | 85 | 978.3 | 3769 | 8.606e-07 | 85 | 975.4 | 3900 | 6.487e-07 | 85 | 972.1 | 4079 | 4.429e-07 |  | 2000 | 1
2. Вставить "имя" в "исходник для имен" на место в соответствии с местом в массиве настроек. | [10 empty] | Без резерва |  |  |  |  | 26 | 90 | 965.34 | 4205 | 3.263e-07 | 90 | 1035 | 3592 | 7.9314e-07 | 90 | 1024 | 3740 | 6.4395e-07 | 90 | 998.3 | 4002 | 4.4025e-07 | 90 | 972.5 | 3787 | 7.725e-07 | 90 | 969.9 | 3916 | 5.853e-07 | 90 | 967.4 | 4090 | 4.053e-07 |  | 1000000 | 1
[16 empty] | 27 | 95 | 961.86 | 4210 | 3.095e-07 | 95 | 1032 | 3606 | 7.3769e-07 | 95 | 1021 | 3753 | 6.0167e-07 | 95 | 995.5 | 4011 | 4.1487e-07 | 95 | 966.7 | 3807 | 6.97e-07 | 95 | 964.3 | 3933 | 5.308e-07 | 95 | 962.5 | 4101 | 3.724e-07
м_н_TAC | [15 empty] | 28 | 100 | 958.38 | 4216 | 2.942e-07 | 100 | 1029 | 3620 | 6.8853e-07 | 100 | 1018 | 3765 | 5.6405e-07 | 100 | 992.6 | 4021 | 3.922e-07 | 100 | 960.7 | 3826 | 6.32e-07 | 100 | 958.5 | 3950 | 4.835e-07 | 100 | 957.4 | 4113 | 3.436e-07
TBV-LF-DN15 |  | TBV-NF-DN15 |  | TBV-NF-DN20 |  | TBV-С-LF DN15 |  | TBV-С-NF DN15 |  | TBV-С-NF DN20 |  | TBV-С-NF DN25 |  | TBV-СM-LF DN15 |  | TBV-СM-NF DN15 |  | TBV-СM-NF DN20 |  | TBV-СM-NF DN25 |  | STAD DN15 |  | STAD DN20 |  | STAD DN25 |  | STAD DN32 |  | STAD DN40 |  | STAF DN50 |  | STAF DN65 |  | STAF DN80 |  | STAF DN100 |  | STAF DN125 |  | STAF DN150 |  | STAF DN200 |  | STAF DN250 |  | STAF DN300 |  | STAF DN350 |  | STAF DN400
Пред. | Kv | Пред. | Kv | Пред. | Kv | Пред. | Kv | Пред. | Kv | Пред. | Kv | Пред. | Kv | Пред. | Kv | Пред. | Kv | Пред. | Kv | Пред. | Kv | Пред. | Kv | Пред. | Kv | Пред. | Kv | Пред. | Kv | Пред. | Kv | Пред. | Kv | Пред. | Kv | Пред. | Kv | Пред. | Kv | Пред. | Kv | Пред. | Kv | Пред. | Kv | Пред. | Kv | Пред. | Kv | Пред. | Kv | Пред. | Kv
настройка |  | настройка |  | настройка |  | настройка |  | настройка |  | настройка |  | настройка |  | настройка |  | настройка |  | настройка |  | настройка |  | настройка |  | настройка |  | настройка |  | настройка |  | настройка |  | настройка |  | настройка |  | настройка |  | настройка |  | настройка |  | настройка |  | настройка |  | настройка |  | настройка |  | настройка |  | настройка
1 | 0.05 | 1 | 0.22 | 1 | 0.4 | 1 | 0.05 | 1 | 0.22 | 1 | 0.4 | 1 | 0.8 | 1 | 0.05 | 1 | 0.23 | 1 | 0.38 | 1 | 0.8 | 0.5 | 0.127 | 0.5 | 0.511 | 0.5 | 0.6 | 0.5 | 1.14 | 0.5 | 1.75 | 0.5 | 2.56 | 0.5 | 1.8 | 0.5 | 2 | 0.5 | 2.5 | 0.5 | 5.5 | 0.5 | 6.5 | 2 | 40 | 2 | 90
2 | 0.15 | 2 | 0.33 | 2 | 0.53 | 2 | 0.15 | 2 | 0.33 | 2 | 0.53 | 2 | 1 | 2 | 0.16 | 2 | 0.32 | 2 | 0.47 | 2 | 1.1 | 1 | 0.212 | 1 | 0.757 | 1 | 1.03 | 1 | 1.9 | 1 | 3.3 | 1 | 4.2 | 1 | 3.4 | 1 | 4 | 1 | 6 | 1 | 10.5 | 1 | 12 | 2.5 | 50 | 2.5 | 110
3 | 0.22 | 3 | 0.45 | 3 | 0.67 | 3 | 0.22 | 3 | 0.45 | 3 | 0.67 | 3 | 1.3 | 3 | 0.21 | 3 | 0.42 | 3 | 0.63 | 3 | 1.4 | 1.5 | 0.314 | 1.5 | 1.19 | 1.5 | 2.1 | 1.5 | 3.1 | 1.5 | 4.6 | 1.5 | 7.2 | 1.5 | 4.9 | 1.5 | 6 | 1.5 | 9 | 1.5 | 15.5 | 1.5 | 22 | 3 | 65 | 3 | 140
4 | 0.26 | 4 | 0.5 | 4 | 0.82 | 4 | 0.26 | 4 | 0.5 | 4 | 0.82 | 4 | 1.7 | 4 | 0.23 | 4 | 0.45 | 4 | 0.75 | 4 | 1.7 | 2 | 0.571 | 2 | 1.9 | 2 | 3.62 | 2 | 4.66 | 2 | 6.1 | 2 | 11.7 | 2 | 6.5 | 2 | 8 | 2 | 11.5 | 2 | 21.5 | 2 | 40 | 3.5 | 90 | 3.5 | 195
5 | 0.31 | 5 | 0.6 | 5 | 1.03 | 5 | 0.31 | 5 | 0.6 | 5 | 1 | 5 | 2.2 | 5 | 0.25 | 5 | 0.55 | 5 | 0.93 | 5 | 2.1 | 2.5 | 0.877 | 2.5 | 2.8 | 2.5 | 5.3 | 2.5 | 7.1 | 2.5 | 8.8 | 2.5 | 16.2 | 2.5 | 9.3 | 2.5 | 11 | 2.5 | 16 | 2.5 | 27 | 2.5 | 65 | 4 | 120 | 4 | 255
6 | 0.41 | 6 | 0.82 | 6 | 1.29 | 6 | 0.41 | 6 | 0.82 | 6 | 1.3 | 6 | 2.8 | 6 | 0.29 | 6 | 0.63 | 6 | 1.1 | 6 | 2.5 | 3 | 1.38 | 3 | 3.87 | 3 | 6.9 | 3 | 9.5 | 3 | 12.6 | 3 | 21.5 | 3 | 16.3 | 3 | 14 | 3 | 26 | 3 | 36 | 3 | 100 | 4.5 | 165 | 4.5 | 320
7 | 0.53 | 7 | 0.99 | 7 | 1.72 | 7 | 0.53 | 7 | 0.99 | 7 | 1.7 | 7 | 3.5 | 7 | 0.31 | 7 | 0.72 | 7 | 1.2 | 7 | 2.8 | 3.5 | 1.92 | 3.5 | 4.75 | 3.5 | 8 | 3.5 | 11.8 | 3.5 | 16 | 3.5 | 26.5 | 3.5 | 25.6 | 3.5 | 19.5 | 3.5 | 44 | 3.5 | 55 | 3.5 | 135 | 5 | 225 | 5 | 385
8 | 0.68 | 8 | 1.11 | 8 | 2.4 | 8 | 0.68 | 8 | 1.11 | 8 | 2.4 | 8 | 4.8 | 8 | 0.33 | 8 | 0.78 | 8 | 1.5 | 8 | 3.2 | 4 | 2.52 | 4 | 5.7 | 4 | 8.7 | 4 | 14.2 | 4 | 19.2 | 4 | 33 | 4 | 35.3 | 4 | 29 | 4 | 63 | 4 | 83 | 4 | 169 | 5.5 | 285 | 5.5 | 445
9 | 0.74 | 9 | 1.43 | 9 | 2.96 | 9 | 0.74 | 9 | 1.4 | 9 | 3 | 9 | 6.1 | 9 | 0.35 | 9 | 0.89 | 9 | 1.9 | 9 | 3.7 | - | - | - | - | - | - | - | - | - | - | - | - | 4.5 | 44.5 | 4.5 | 41 | 4.5 | 80 | 4.5 | 114 | 4.5 | 207 | 6 | 340 | 6 | 500
10 | 0.9 | 10 | 1.8 | 10 | 3.4 | 10 | 0.9 | 10 | 1.8 | 10 | 3.4 | 10 | 7.2 | 10 | 0.4 | 10 | 1 | 10 | 2 | 10 | 4 | - | - | - | - | - | - | - | - | - | - | - | - | 5 | 52 | 5 | 55 | 5 | 98 | 5 | 141 | 5 | 242 | 6.5 | 400 | 6.5 | 545
- | - | - | - | - | - | - | - | - | - | - | - | - | - | - | - | - | - | - | - | - | - | - | - | - | - | - | - | - | - | - | - | - | - | 5.5 | 60.5 | 5.5 | 68 | 5.5 | 115 | 5.5 | 167 | 5.5 | 279 | 7 | 435 | 7 | 590 | - | - | - | - | - | -
- | - | - | - | - | - | - | - | - | - | - | - | - | - | - | - | - | - | - | - | - | - | - | - | - | - | - | - | - | - | - | - | - | - | 6 | 68 | 6 | 80 | 6 | 132 | 6 | 197 | 6 | 312 | 7.5 | 470 | 7.5 | 660 | - | - | - | - | - | -
- | - | - | - | - | - | - | - | - | - | - | - | - | - | - | - | - | - | - | - | - | - | - | - | - | - | - | - | - | - | - | - | - | - | 6.5 | 73 | 6.5 | 92 | 6.5 | 145 | 6.5 | 220 | 6.5 | 340 | 8 | 515 | 8 | 725
- | - | - | - | - | - | - | - | - | - | - | - | - | - | - | - | - | - | - | - | - | - | - | - | - | - | - | - | - | - | - | - | - | - | 7 | 77 | 7 | 103 | 7 | 159 | 7 | 249 | 7 | 367 | 9 | 595 | 9 | 820
- | - | - | - | - | - | - | - | - | - | - | - | - | - | - | - | - | - | - | - | - | - | - | - | - | - | - | - | - | - | - | - | - | - | 7.5 | 80.5 | 7.5 | 113 | 7.5 | 175 | 7.5 | 276 | 7.5 | 391 | 10 | 650 | 10 | 940
- | - | - | - | - | - | - | - | - | - | - | - | - | - | - | - | - | - | - | - | - | - | - | - | - | - | - | - | - | - | - | - | - | - | 8 | 85 | 8 | 120 | 8 | 190 | 8 | 300 | 8 | 420 | 11 | 710 | 11 | 1050
- | - | - | - | - | - | - | - | - | - | - | - | - | - | - | - | - | - | - | - | - | - | - | - | - | - | - | - | - | - | - | - | - | - | - | - | - | - | - | - | - | - | - | - | 12 | 765 | 12 | 1185 | - | - | - | - | -
- | - | - | - | - | - | - | - | - | - | - | - | - | - | - | - | - | - | - | - | - | - | - | - | - | - | - | - | - | - | - | - | - | - | - | - | - | - | - | - | - | - | - | - | - | - | - | - | - | - | - | - | -
м_н_Danfoss (правило №1: все столбцы должны заканчиваться знаком "-")
MSV-C с ИД-DN15 |  | MSV-C без ИД-DN15 |  | MSV-C с ИД-DN20 |  | MSV-C без ИД-DN20 |  | MSV-C с ИД-DN25 |  | MSV-C без ИД-DN25 |  | MSV-C с ИД-DN32 |  | MSV-C без ИД-DN32 |  | MSV-C с ИД-DN40 |  | MSV-C без ИД-DN40 |  | MSV-C с ИД-DN50 |  | MSV-C без ИД-DN50 |  | USV-I - DN15 |  | USV-I - DN20 |  | USV-I - DN25 |  | USV-I - DN32 |  | USV-I - DN40 |  | USV-I - DN50 |  | MSV-BD- DN15 LF |  | MSV-BD- DN15 |  | MSV-BD- DN20 |  | MSV-BD- DN25 |  | MSV-BD- DN32 |  | MSV-BD- DN40 |  | MSV-BD- DN50 |  | MSV-F- DN50 |  | MSV-F- DN65 |  | MSV-F- DN80 |  | MSV-F- DN100 |  | MSV-F- DN125 |  | MSV-F- DN150 |  | MSV-F- DN200 |  | MSV-F- DN250 |  | MSV-F- DN300 |  | MSV-F- DN350 |  | MSV-F- DN400
Пред. | Kv | Пред. | Kv | Пред. | Kv | Пред. | Kv | Пред. | Kv | Пред. | Kv | Пред. | Kv | Пред. | Kv | Пред. | Kv | Пред. | Kv | Пред. | Kv | Пред. | Kv | Пред. | Kv | Пред. | Kv | Пред. | Kv | Пред. | Kv | Пред. | Kv | Пред. | Kv | Пред. | Kv | Пред. | Kv | Пред. | Kv | Пред. | Kv | Пред. | Kv | Пред. | Kv | Пред. | Kv | Пред. | Kv | Пред. | Kv | Пред. | Kv | Пред. | Kv | Пред. | Kv | Пред. | Kv | Пред. | Kv | Пред. | Kv | Пред. | Kv | Пред. | Kv | Пред. | Kv
настройка |  | настройка |  | настройка |  | настройка |  | настройка |  | настройка |  | настройка |  | настройка |  | настройка |  | настройка |  | настройка |  | настройка |  | настройка |  | настройка |  | настройка |  | настройка |  | настройка |  | настройка |  | настройка |  | настройка |  | настройка |  | настройка |  | настройка |  | настройка |  | настройка |  | настройка |  | настройка |  | настройка |  | настройка |  | настройка |  | настройка |  | настройка |  | настройка |  | настройка |  | настройка |  | настройка
2 | 0.51 | 2 | 0.6 | 2 | 0.8 | 2 | 0.9 | 2 | 0.9 | 2 | 0.8 | 2 | 1.3 | 2 | 2.6 | 2 | 2.2 | 2 | 3.1 | 2 | 2.5 | 2 | 5.4 | 0.2 | 0.2 | 0.2 | 0.3 | 0.2 | 0.4 | 0.2 | 0.7 | 0.2 | 0.9 | 0.2 | 1.7 | 0 | 0.07 | 0 | 0.1 | 0 | 0.12 | 0 | 0.34 | 0 | 0.51 | 0 | 1.05 | 0 | 1.75 | 1 | 2.2 | 1 | 5.3 | 1 | 6.6 | 1 | 0 | 1 | 0 | 1 | 0 | 1 | 0 | 1 | 0 | 1 | 0 | 1 | 0 | 1 | 0
3 | 0.85 | 3 | 1.1 | 3 | 1.6 | 3 | 1.8 | 3 | 2 | 3 | 1.8 | 3 | 3 | 3 | 5.1 | 3 | 4.7 | 3 | 7.2 | 3 | 8.8 | 3 | 13.8 | 0.5 | 0.4 | 0.5 | 0.7 | 0.5 | 1.1 | 0.5 | 1.7 | 0.5 | 2.1 | 0.5 | 4.1 | 0.4 | 0.12 | 0.4 | 0.14 | 0.4 | 0.32 | 0.4 | 0.67 | 0.4 | 1.26 | 0.4 | 1.74 | 0.4 | 2.69 | 2 | 5.1 | 2 | 7.8 | 2 | 10 | 2 | 6.2 | 2 | 11.3 | 2 | 20.4 | 2 | 41.3 | 2 | 0 | 2 | 0 | 2 | 0 | 2 | 0
4 | 1.19 | 4 | 1.6 | 4 | 2.5 | 4 | 2.8 | 4 | 3.5 | 4 | 3.3 | 4 | 5.8 | 4 | 8.9 | 4 | 8.9 | 4 | 13.5 | 4 | 17 | 4 | 24.5 | 1 | 0.8 | 1 | 1.3 | 1 | 1.9 | 1 | 3.1 | 1 | 4.2 | 1 | 7.6 | 0.8 | 0.17 | 0.8 | 0.24 | 0.8 | 0.6 | 0.8 | 0.9 | 0.8 | 1.97 | 0.8 | 2.64 | 0.8 | 3.58 | 3 | 10.3 | 3 | 12.1 | 3 | 13.7 | 3 | 13.4 | 3 | 18.7 | 3 | 26.1 | 3 | 54.7 | 3 | 297 | 3 | 411 | 3 | 495 | 3 | 690
5 | 1.45 | 5 | 2.1 | 5 | 3.1 | 5 | 3.9 | 5 | 5 | 5 | 5.5 | 5 | 9.2 | 5 | 14 | 5 | 13.2 | 5 | 18.5 | 5 | 26.2 | 5 | 33 | 1.5 | 1.1 | 1.5 | 1.7 | 1.5 | 2.7 | 1.5 | 4.3 | 1.5 | 5.9 | 1.5 | 0.5 | 1.2 | 0.23 | 1.2 | 0.34 | 1.2 | 0.89 | 1.2 | 1.14 | 1.2 | 2.87 | 1.2 | 3.64 | 1.2 | 4.6 | 4 | 18.1 | 4 | 19 | 4 | 19.2 | 4 | 21.8 | 4 | 24.6 | 4 | 33 | 4 | 69 | 4 | 410 | 4 | 560 | 4 | 677 | 4 | 945
6 | 1.64 | 6 | 2.8 | 6 | 3.5 | 6 | 5.2 | 6 | 6.1 | 6 | 8.3 | 6 | 12.3 | 6 | 17 | 6 | 16.4 | 6 | 24 | 6 | 34.5 | 6 | 41 | 2 | 1.3 | 2 | 2 | 2 | 3.3 | 2 | 5.2 | 2 | 7.4 | 2 | 2.7 | 1.6 | 0.32 | 1.6 | 0.47 | 1.6 | 1.16 | 1.6 | 1.46 | 1.6 | 3.92 | 1.6 | 4.69 | 1.6 | 5.8 | 5 | 28 | 5 | 29.1 | 5 | 28.1 | 5 | 35.7 | 5 | 32.3 | 5 | 43 | 5 | 87.6 | 5 | 513 | 5 | 696 | 5 | 851 | 5 | 1182
7 | 1.72 | 7 | 3.2 | 7 | 3.7 | 7 | 6.3 | 7 | 6.7 | 7 | 10.2 | 7 | 14.6 | 7 | 20 | 7 | 19.3 | 7 | 26 | 7 | 40.2 | 7 | 49 | 2.5 | 1.5 | 2.5 | 2.3 | 2.5 | 3.6 | 2.5 | 5.7 | 2.5 | 8.7 | 2.5 | 14 | 2 | 0.43 | 2 | 0.61 | 2 | 1.45 | 2 | 1.85 | 2 | 5.05 | 2 | 5.8 | 2 | 7.14 | 6 | 39.3 | 6 | 41.3 | 6 | 40.4 | 6 | 62.4 | 6 | 44.9 | 6 | 54.5 | 6 | 115 | 6 | 587 | 6 | 825 | 6 | 1019 | 6 | 1409
8 | 1.8 | 8 | 3.9 | 8 | 3.8 | 8 | 7.3 | 8 | 7 | 8 | 11.8 | 8 | 15.8 | 8 | 21.6 | 8 | 21 | 8 | 28.5 | 8 | 43.9 | 8 | 50.5 | 3 | 1.6 | 3 | 2.5 | 3 | 3.9 | 3 | 6.1 | 3 | 9.7 | 3 | 5.2 | 2.4 | 0.56 | 2.4 | 0.77 | 2.4 | 1.78 | 2.4 | 2.29 | 2.4 | 6.27 | 2.4 | 6.99 | 2.4 | 8.55 | 7 | 45.6 | 7 | 52.1 | 7 | 55.4 | 7 | 96.6 | 7 | 72.5 | 7 | 67.8 | 7 | 153.2 | 7 | 649 | 7 | 944 | 7 | 1163 | 7 | 1612
- | - | - | - | - | - | - | - | - | - | - | - | - | - | - | - | - | - | - | - | - | - | - | - | 3.2 | 1.6 | 3.2 | 2.5 | 3.2 | 4 | 3.2 | 6.3 | 3.2 | 10 | 3.2 | 16 | 2.8 | 0.69 | 2.8 | 0.93 | 2.8 | 2.17 | 2.8 | 2.77 | 2.8 | 7.67 | 2.8 | 8.33 | 2.8 | 10 | 8 | - | 8 | 61.3 | 8 | 70.9 | 8 | 121 | 8 | 120 | 8 | 92.9 | 8 | 208 | 8 | 731 | 8 | 1044 | 8 | 1272 | 8 | 1752
- | - | - | - | - | - | - | - | - | - | - | - | - | - | - | - | - | - | - | - | - | - | - | - | - | - | - | - | - | - | - | - | - | - | - | - | 3.2 | 0.83 | 3.2 | 1.08 | 3.2 | 2.65 | 3.2 | 3.25 | 3.2 | 9.38 | 3.2 | 9.9 | 3.2 | 11.49 | 9 | - | 9 | 68.8 | 9 | 84.6 | 9 | 137 | 9 | 162 | 9 | 139.6 | 9 | 284 | 9 | 800 | 9 | 1138 | 9 | 1386 | 9 | 1874
- | - | - | - | - | - | - | - | - | - | - | - | - | - | - | - | - | - | - | - | - | - | - | - | - | - | - | - | - | - | - | - | - | - | - | - | 3.6 | 0.97 | 3.6 | 1.25 | 3.6 | 3.19 | 3.6 | 3.74 | 3.6 | 11.46 | 3.6 | 11.74 | 3.6 | 13.09 | 10 | - | 10 | 74.4 | 10 | 96 | 10 | 148 | 10 | 192 | 10 | 193 | 10 | 364 | 10 | 817 | 10 | 1226 | 10 | 1513 | 10 | 1991
- | - | - | - | - | - | - | - | - | - | - | - | - | - | - | - | - | - | - | - | - | - | - | - | - | - | - | - | - | - | - | - | - | - | - | - | 4 | 1.14 | 4 | 1.47 | 4 | 3.75 | 4 | 4.26 | 4 | 13.64 | 4 | 13.85 | 4 | 14.88 | 11 | - | 11 | - | 11 | 105.3 | 11 | 157 | 11 | 217 | 11 | 238 | 11 | 432 | 11 | 812 | 11 | 1291 | 11 | 1606 | 11 | 2093
- | - | - | - | - | - | - | - | - | - | - | - | - | - | - | - | - | - | - | - | - | - | - | - | - | - | - | - | - | - | - | - | - | - | - | - | 4.4 | 1.31 | 4.4 | 1.73 | 4.4 | 4.28 | 4.4 | 4.82 | 4.4 | - | 4.4 | 16.13 | 4.4 | 17 | 12 | - | 12 | - | 12 | 111 | 12 | 165 | 12 | 233 | 12 | 274 | 12 | 489 | 12 |  | 12 | 1324 | 12 | 1651 | 12 | 2256
- | - | - | - | - | - | - | - | - | - | - | - | - | - | - | - | - | - | - | - | - | - | - | - | - | - | - | - | - | - | - | - | - | - | - | - | 4.8 | 1.47 | 4.8 | 2.08 | 4.8 | 4.72 | 4.8 | 5.46 | 4.8 | - | 4.8 | 18.32 | 4.8 | 19.54 | 13 | - | 13 | - | 13 | - | 13 | - | 13 | 241 | 13 | 301 | 13 | 537 | 13 | - | 13 | 1345 | 13 | - | 13 | 2389
- | - | - | - | - | - | - | - | - | - | - | - | - | - | - | - | - | - | - | - | - | - | - | - | - | - | - | - | - | - | - | - | - | - | - | - | 5.2 | 1.66 | 5.2 | 2.36 | 5.2 | 5.04 | 5.2 | 6.19 | 5.2 | - | 5.2 | 19.98 | 5.2 | 22.51 | 13.5 | - | 13.5 | - | 13.5 | - | 13.5 | - | 13.5 | 242 | 13.5 | 312 | 13.5 | 557 | 13.5 | - | 13.5 | 1359 | 13.5 | - | 13.5 | -
- | - | - | - | - | - | - | - | - | - | - | - | - | - | - | - | - | - | - | - | - | - | - | - | - | - | - | - | - | - | - | - | - | - | - | - | 5.6 | 1.93 | 5.6 | 2.54 | 5.6 | 5.21 | 5.6 | 6.96 | 5.6 | - | 5.6 | - | 5.6 | 25.76 | 14 | - | 14 | - | 14 | - | 14 | - | 14 | - | 14 | 320 | 14 | 575 | 14 | - | 14 | 1380 | 14 | - | 14 | -
- | - | - | - | - | - | - | - | - | - | - | - | - | - | - | - | - | - | - | - | - | - | - | - | - | - | - | - | - | - | - | - | - | - | - | - | 6 | 2.14 | 6 | - | 6 | - | 6 | 7.69 | 6 | - | 6 | - | 6 | 28.9 | 15 | - | 15 | - | 15 | - | 15 | - | 15 | - | 15 | 336 | 15 | 606 | 15 | - | 15 | - | 15 | - | 15 | -
- | - | - | - | - | - | - | - | - | - | - | - | - | - | - | - | - | - | - | - | - | - | - | - | - | - | - | - | - | - | - | - | - | - | - | - | 6.4 | - | 6.4 | - | 6.4 | - | 6.4 | 8.17 | 6.4 | - | 6.4 | - | 6.4 | 31.17 | 16 | - | 16 | - | 16 | - | 16 | - | 16 | - | 16 | 350 | 16 | 640 | 16 | - | 16 | - | 16 | - | 16 | -
- | - | - | - | - | - | - | - | - | - | - | - | - | - | - | - | - | - | - | - | - | - | - | - | - | - | - | - | - | - | - | - | - | - | - | - | 6.6 | - | 6.6 | - | 6.6 | - | 6.6 | - | 6.6 | - | 6.6 | - | 6.6 | 31.61 | 17 | - | 17 | - | 17 | - | 17 | - | 17 | - | 17 | 364 | 17 | 671 | 17 | - | 17 | - | 17 | - | 17 | -
- | - | - | - | - | - | - | - | - | - | - | - | - | - | - | - | - | - | - | - | - | - | - | - | - | - | - | - | - | - | - | - | - | - | - | - | - | - | - | - | - | - | - | - | - | - | - | - | - | - | - | - | - | - | - | - | - | - | - | - | - | - | - | - | - | - | - | - | - | - | - | - | - | -
[24 empty] | 1 | 2 | 1 | 2 | 1 | 2 | 1 | 2 | 1 | 2 | 1 | 2
∆Pm=2бар, NC, 24 V(ac,dc)
Клапаны Sauter двухходовые - резьба | [6 empty] | Клапаны обратные | [6 empty] | Клапаны Sauter двухходовые - резьба |  |  | AXM 117S F202 - НЗ | [8 empty] | Клапаны Sauter двухходовые - резьба |  |  | AXM 117S F202 - НЗ
Sauter-VUN | [13 empty] | Sauter-VXL |  |  | AXM 117S F302 - НО | [5 empty] | привод |  |  | Sauter-VXL |  |  | AXM 117S F302 - НО
Kvs-VUN | тип | Ном. диаметр DN | подключение | kvs-величина м³/ч | вес |  | Ном. диаметр DN | Код по базе | тип |  |  |  | Kvs-резьба2 | Тип | Ном. диаметр DN | подключение | kvs-величина м³/ч | Вес кг |  |  |  | eur | eur |  | Kvs-резьба2 | Тип | Ном. диаметр DN | подключение | kvs-величина м³/ч | Вес кг
0.4 | VUN 015 F350 | 15 | G 1B | 0.4 | 0.82 |  | DN 15 | DAN9877819 | ОК EAGLE DN15 Kvs=4,4 | EAGLE DN15 | 3.96 | 1 | 0.03 | VXL 015 F260 - 0,5 | 15 | G 1/2" ВР/НР | 0.03 | 0.31 | AXM 117S F202 | ∆Pm=2бар, NC, 24 V(ac,dc) | 0 | 26.6 | 135 |  | 0.03 | VXL 015 F260 - 0,5 | 15 | G 1/2" ВР/НР | 0.03 | 0.31 | AXM 117S F202 | NC 24 V(ac,dc) | -
0.63 | VUN 015 F340 | 15 | G 1B | 0.63 | 0.82 |  | DN 20 | DAN9877820 | ОК EAGLE DN20 Kvs=6,7 | EAGLE DN20 | 7.2 | 2 | 0.03 | VXL 015 F260 - 0,5 | 15 | G 1/2" ВР/НР | 0.03 | 0.31 | AXM 117S F202 | ∆Pm=2бар, NC, 24 V(ac,dc) | 0 | 26.6 | 135 |  | 0.06 | VXL 015 F260 - 1 | 15 | G 1/2" ВР/НР | 0.06 | 0.31 | AXM 117S F202 | NC 24 V(ac,dc) | -
1 | VUN 015 F330 | 15 | G 1B | 1 | 0.82 |  | DN 25 | DAN9877821 | ОК EAGLE DN25 Kvs=11,9 | EAGLE DN25 | 10.8 | 3 | 0.06 | VXL 015 F260 - 1 | 15 | G 1/2" ВР/НР | 0.06 | 0.31 | AXM 117S F202 | ∆Pm=2бар, NC, 24 V(ac,dc) | 0 | 26.6 | 135 |  | 0.12 | VXL 015 F260 - 2 | 15 | G 1/2" ВР/НР | 0.12 | 0.31 | AXM 117S F202 | NC 24 V(ac,dc) | -
1.6 | VUN 015 F320 | 15 | G 1B | 1.6 | 0.82 |  | DN 32 | DAN9877822 | ОК EAGLE DN32 Kvs=17,4 | EAGLE DN32 | 18 | 4 | 0.12 | VXL 015 F260 - 2 | 15 | G 1/2" ВР/НР | 0.12 | 0.31 | AXM 117S F202 | ∆Pm=2бар, NC, 24 V(ac,dc) | 0 | 26.6 | 135 |  | 0.18 | VXL 015 F260 - 3 | 15 | G 1/2" ВР/НР | 0.18 | 0.31 | AXM 117S F202 | NC 24 V(ac,dc) | -
2.5 | VUN 015 F310 | 15 | G 1B | 2.5 | 0.82 |  | DN 40 | DAN9877823 | ОК EAGLE DN40 Kvs=29 | EAGLE DN40 | 23 | 5 | 0.18 | VXL 015 F260 - 3 | 15 | G 1/2" ВР/НР | 0.18 | 0.31 | AXM 117S F202 | ∆Pm=2бар, NC, 24 V(ac,dc) | 0 | 26.6 | 135 |  | 0.25 | VXL 015 F260 - 4 | 15 | G 1/2" ВР/НР | 0.25 | 0.31 | AXM 117S F202 | NC 24 V(ac,dc) | -
4 | VUN 015 F300 | 15 | G 1B | 4 | 0.82 |  | DN 50 | DAN3830236 | ОК 402-50, Kvs 99 | 149В2282 | 99 | 6 | 0.25 | VXL 015 F260 - 4 | 15 | G 1/2" ВР/НР | 0.25 | 0.31 | AXM 117S F202 | ∆Pm=2бар, NC, 24 V(ac,dc) | 0 | 26.6 | 135 |  | 0.32 | VXL 015 F260 - 5 | 15 | G 1/2" ВР/НР | 0.32 | 0.31 | AXM 117S F202 | NC 24 V(ac,dc) | -
6.3 | VUN 020 F300 | 20 | G 1¼B | 6.3 | 1 |  | DN 65 | DAN3830237 | ОК 402-65, Kvs 159 | 149В2283 | 159 | 7 | 0.32 | VXL 015 F260 - 5 | 15 | G 1/2" ВР/НР | 0.32 | 0.31 | AXM 117S F202 | ∆Pm=2бар, NC, 24 V(ac,dc) | 0 | 26.6 | 135 |  | 0.38 | VXL 015 F260 - 6 | 15 | G 1/2" ВР/НР | 0.38 | 0.31 | AXM 117S F202 | NC 24 V(ac,dc) | -
10 | VUN 025 F300 | 25 | G 1½B | 10 | 1.3 |  | DN 80 | DAN3830238 | ОК 402-80, Kvs 222 | 149В2284 | 222 | 8 | 0.38 | VXL 015 F260 - 6 | 15 | G 1/2" ВР/НР | 0.38 | 0.31 | AXM 117S F202 | ∆Pm=2бар, NC, 24 V(ac,dc) | 0 | 26.6 | 135 |  | 0.44 | VXL 015 F260 - 7 | 15 | G 1/2" ВР/НР | 0.44 | 0.31 | AXM 117S F202 | NC 24 V(ac,dc) | -
16 | VUN 032 F300 | 32 | G 2B | 16 | 1.74 |  | DN 100 | DAN3830239 | ОК 402-100, Kvs 396 | 149В2285 | 396 | 9 | 0.4 | VUN 015 F350 (поток А→АВ) | 15 | 0361951 015 | 0.4 | 0.82 | AVF125SF132 | NС,а/возвр, 24V(ac), 8,4 ВА | 1 | 121 |  |  | 0.51 | VXL 015 F260 - 8 | 15 | G 1/2" ВР/НР | 0.51 | 0.31 | AXM 117S F202 | NC 24 V(ac,dc) | -
22 | VUN 040 F300 | 40 | G 2¼B | 22 | 2.52 |  | DN 125 | DAN3830240 | ОК 402-125, Kvs 619 | 149В2226 | 619 | 10 | 0.63 | VUN 015 F340 (поток А→АВ) | 15 | 0361951 015 | 0.63 | 0.82 | AVF125SF132 | NС,а/возвр, 24V(ac), 8,4 ВА | 1 | 121
28 | VUN 050 F300 | 50 | G 2¾B | 28 | 3.44 |  | DN 150 | DAN3830241 | ОК 402-150, Kvs 890 | 149В2227 | 890 | 11 | 1 | VUN 015 F330 (поток А→АВ) | 15 | 0361951 015 | 1 | 0.82 | AVF125SF132 | NС,а/возвр, 24V(ac), 8,4 ВА | 1 | 121
40 | VUN 050 F200 | 50 | G 2¾B | 40 | 3.44 |  | DN 200 | DAN3830242 | ОК 402-200, Kvs 1120 | 149В2229 | 1120 | 12 | 1.6 | VUN 015 F320 (поток А→АВ) | 15 | 0361951 015 | 1.6 | 0.82 | AVF125SF132 | NС,а/возвр, 24V(ac), 8,4 ВА | 1 | 121
[13 empty] | 2.5 | VUN 015 F310 (поток А→АВ) | 15 | 0361951 015 | 2.5 | 0.82 | AVF125SF132 | NС,а/возвр, 24V(ac), 8,4 ВА | 1 | 121
Клапаны Sauter двухходовые - фланец |  |  | Клапан закрыт если шток выдвинут | [9 empty] | 4 | VUN 015 F300 (поток А→АВ) | 15 | 0361951 015 | 4 | 0.82 | AVF125SF132 | NС,а/возвр, 24V(ac), 8,4 ВА | 1 | 121
Sauter-VUG | [7 empty] | клапан | привод |  |  |  | 6.3 | VUN 020 F300 (поток А→АВ) | 20 | 0361951 020 | 6.3 | 1 | AVF125SF132 | NС,а/возвр, 24V(ac), 8,4 ВА | 1 | 128
Kvs-VUG | тип | Ном. диаметр DN | подключение | kvs-величина м³/ч | вес |  |  | eur | eur |  |  |  | 10 | VUN 025 F300 (поток А→АВ) | 25 | 0361951 025 | 10 | 1.3 | AVF125SF132 | NС,а/возвр, 24V(ac), 8,4 ВА | 1 | 144
0.16 | VUG 015 F374 | 15 | 15 | 0.16 | 4 | AVF234SF132 | NC, а/возвр, 24 V(ac,dc), 20 ВА | 271 | 609 |  |  |  | 16 | VUN 032 F300 (поток А→АВ) | 32 | 0361951 032 | 16 | 1.74 | AVF125SF132 | NС,а/возвр, 24V(ac), 8,4 ВА | 1 | 176
0.25 | VUG 015 F364 | 15 | 15 | 0.25 | 4 | AVF234SF132 | NC, а/возвр, 24 V(ac,dc), 20 ВА | 271 | 609 |  |  |  | 22 | VUN 040 F300 (поток А→АВ) | 40 | 0361951 040 | 22 | 2.52 | AVF125SF132 | NС,а/возвр, 24V(ac), 8,4 ВА | 1 | 216
0.4 | VUG 015 F354 | 15 | 15 | 0.4 | 4 | AVF234SF132 | NC, а/возвр, 24 V(ac,dc), 20 ВА | 271 | 609 | Проверить правильность: | [10 empty] | 1 | 359 |  |  |  | Изменить | В теле
0.63 | VUG 015 F344 | 15 | 15 | 0.63 | 4 | AVF234SF132 | NC, а/возвр, 24 V(ac,dc), 20 ВА | 271 | 609 | [11 empty] | 1 | 359 |  |  |  | Массив_арматуры | L32
1 | VUG 015 F334 | 15 | 15 | 1 | 4 | AVF234SF132 | NC, а/возвр, 24 V(ac,dc), 20 ВА | 271 | 609 |  |  |  | 1 | 2 | 3 | 4 | 5 | 6 | 7 | 8 | 9 |  |  |  |  | Sauter_р2 | O32
1.6 | VUG 015 F324 | 15 | 15 | 1.6 | 4 | AVF234SF132 | NC, а/возвр, 24 V(ac,dc), 20 ВА | 271 | 609 | [16 empty] | Sauter_VXL | K33
2.5 | VUG 015 F314 | 15 | 15 | 2.5 | 4 | AVF234SF132 | NC, а/возвр, 24 V(ac,dc), 20 ВА | 271 | 609 | [16 empty] | Kvs_р2 | D106
4 | VUG 015 F304 | 15 | 15 | 4 | 4 | AVF234SF132 | NC, а/возвр, 24 V(ac,dc), 20 ВА | 271 | 609 |  |  |  | 1: Несколько эмпирических правил (содрано у кого-то, кажется TAC); 8: По умолчанию установлен нормальнооткрытый клапан. Замените здесь F302 на F202 для выбора нормальнозакрытого. | По умолчанию установлен нормальнооткрытый клапан. Замените здесь F232 на F132 для выбора нормальнозакрытого. |  |  |  | Kvs_VUN | C107
6.3 | VUG 020 F304 | 20 | 20 | 6.3 | 5 | AVF234SF132 | NC, а/возвр, 24 V(ac,dc), 20 ВА | 303 | 609 |  |  |  | 1: Если двухходовые регулирующие клапаны используют на терминалах, большая часть |  |  |  |  | N95-V106
10 | VUG 025 F304 | 25 | 25 | 10 | 5.6 | AVF234SF132 | NC, а/возвр, 24 V(ac,dc), 20 ВА | 334 | 609 |  |  |  | 1: регулирующих клапанов будет закрыта или почти закрыта при низких нагрузках. Поскольку |  |  |  |  | U87-U94
16 | VUG 032 F304 | 32 | 32 | 16 | 9.1 | AVF234SF132 | NC, а/возвр, 24 V(ac,dc), 20 ВА | 419 | 609 |  |  |  | 1: мал расход воды, потеря давления на трубах и арматуре будет незначительной. Весь напор |  |  |  |  | H103-H121
25 | VUG 040 F304 | 40 | 40 | 25 | 11.2 | AVF234SF132 | NC, а/возвр, 24 V(ac,dc), 20 ВА | 462 | 609 |  |  |  | 1: насоса приходится на регулирующий клапан, который должен быть способен противостоять
40 | VUG 050 F304 | 50 | 50 | 40 | 13.8 | AVF234SF132 | NC, а/возвр, 24 V(ac,dc), 20 ВА | 551 | 609 |  |  |  | 1: ему. Такое увеличение дифференциального давления затрудняет регулировку при малом
63 | VUG 065 F304 | 65 | 65 | 63 | 25 | AVF234SF132 | NC, а/возвр, 24 V(ac,dc), 20 ВА | 954 | 609 |  |  |  | 1: расходе, поскольку фактически коэффициент управления β' значительно уменьшается.; 8: Соответственно замените NO-NC или наборот | Шаблоны для замены
63 | VUG 065 F316 | 65 | 65 | 63 | 25 | AVF234SF132 | NC, а/возвр, 24 V(ac,dc), 20 ВА | 954 | 609 | NO | AVF234SF232 | NO, а/возвр, 24 V(ac,dc), 20 ВА | 1: Предположим, что регулирующий клапан спроектирован для потери давления,; 1 9: NO | AXM 117S F302 | ∆Pm=2бар, NO, 24 V(ac,dc) | AVF125SF232 | NO,а/возвр, 24V(ac), 8,4 ВА
100 | VUG 080 F304 | 80 | 80 | 100 | 37 | AVF234SF132 | NC, а/возвр, 24 V(ac,dc), 20 ВА | 1245 | 609 | NC | AVF234SF132 | NC, а/возвр, 24 V(ac,dc), 20 ВА | 1: составляющей 4% напора насоса. Если система работает с низким расходом,; 1 9: NC | AXM 117S F202 | ∆Pm=2бар, NC, 24 V(ac,dc) | AVF125SF132 | NС,а/возвр, 24V(ac), 8,4 ВА
160 | VUG 100 F304 | 100 | 100 | 160 | 50 | AVF234SF132 | NC, а/возвр, 24 V(ac,dc), 20 ВА | 1758 | 609 |  |  |  | 1: дифференциальное давление в этом случае умножают на 25. Для одинаковой величины
250 | VUG 125 F304 | 125 | 125 | 250 | 75 | AVF234SF132 | NC, а/возвр, 24 V(ac,dc), 20 ВА | 2314 | 609 |  |  |  | 1: открытия клапана расход затем умножают на 5 (√25 = 5).
340 | VUG 150 F304 | 150 | 150 | 340 | 100 | AVF234SF132 | NC, а/возвр, 24 V(ac,dc), 20 ВА | 3031 | 609 |  |  |  | 1: Клапан принудительно работает в почти закрытом положении. Это может привести к
1 | 2 | 3 | 4 | 5 | 6 | 7 | 8 | [5 empty] | 1: возникновению шума и колебанию регулированной величины (в этих новых рабочих
BUN: Муфтовый трехходовой клапан, PN 16 | [12 empty] | 1: условиях параметры клапана завышаются в пять раз).
Sauter-BUN |  |  | При выдвижении штока клапан закрывается |  |  |  |  | клапан | привод | По умолчанию установлен нормальнооткрытый клапан. Замените здесь F232 на F132 для выбора нормальнозакрытого. |  |  | 1: Именно поэтому некоторые авторы рекомендуют проектировать систему таким образом,
Kvs-BUN | Тип | Ном. диаметр DN | подключение | kvs-величина м³/ч | Вес кг |  |  | eur |  |  |  |  | 1: чтобы расчетное падение давления на регулирующих клапанах составляло не мене 25%
1 | BUN 015 F330 | 15 | 0361951 015 | 1 | 0.82 | AVF125SF132 | NС,а/возвр, 24V(ac), 8,4 ВА | 121 | 265 |  |  |  | 1: напора насоса. В этом случае при низких нагрузках превышение расхода на регулирующих
1.6 | BUN 015 F320 | 15 | 0361951 015 | 1.6 | 0.82 | AVF125SF132 | NС,а/возвр, 24V(ac), 8,4 ВА | 121 | 265 |  |  |  | 1: клапанах не будет превышать коэффициент 2.
2.5 | BUN 015 F310 | 15 | 0361951 015 | 2.5 | 0.82 | AVF125SF132 | NС,а/возвр, 24V(ac), 8,4 ВА | 121 | 265 |  |  |  | 1: Всегда очень трудно найти регулирующий клапан, способный выдержать столь высокое
4 | BUN 015 F300 | 15 | 0361951 015 | 4 | 0.82 | AVF125SF132 | NС,а/возвр, 24V(ac), 8,4 ВА | 121 | 265 |  |  |  | 1: дифференциальное давление, не создавая при этом шумов. Также трудно найти достаточно
6.3 | BUN 020 F300 | 20 | 0361951 020 | 6.3 | 1 | AVF125SF132 | NС,а/возвр, 24V(ac), 8,4 ВА | 128 | 265 | Соответственно замените NO-NC или наборот | Шаблоны для замены |  | 1: малые клапаны, отвечающие вышеуказанным критериям, при использовании терминалов
10 | BUN 025 F300 | 25 | 0361951 025 | 10 | 1.3 | AVF125SF132 | NС,а/возвр, 24V(ac), 8,4 ВА | 144 | 265 |  | AVF125SF232 | NO,а/возвр, 24V(ac), 8,4 ВА | 1: низкой мощности. Кроме того, необходимо ограничить изменения дифференциального
16 | BUN 032 F300 | 32 | 0361951 032 | 16 | 1.74 | AVF125SF132 | NС,а/возвр, 24V(ac), 8,4 ВА | 176 | 265 |  | AVF125SF132 | NС,а/возвр, 24V(ac), 8,4 ВА | 1: давления в системе, например, используя вторичные насосы.
22 | BUN 040 F300 | 40 | 0361951 040 | 22 | 2.52 | AVF125SF132 | NС,а/возвр, 24V(ac), 8,4 ВА | 216 | 265 |  |  |  | 1: Если принять во внимание указанную дополнительную концепцию, калибровка двухходового
28 | BUN 050 F300 | 50 | 0361951 050 | 28 | 3.44 | AVF125SF132 | NС,а/возвр, 24V(ac), 8,4 ВА | 359 | 265 |  |  |  | 1: регулирующего клапана должна удовлетворять следующим условиям:
40 | BUN 050 F200 | 50 | 0361951 050 | 40 | 3.44 | AVF125SF132 | NС,а/возвр, 24V(ac), 8,4 ВА | 359 | 265 |  |  |  | 1: 1. При работе системы в нормальных условиях расход на полностью открытом клапане
1 | 2 | 3 | 4 | 5 | 6 | 7 | 8 | [5 empty] | 1: должен быть расчетным. Если расход выше указанного, балансировочный клапан,
[5 empty] | 25 | [7 empty] | 1: установленный последовательно, должен ограничить расход. Тогда для контроллера
типа PI коэффициент управления равный 0.30 окажется приемлемым. Если значения
BUG: Трехходовой Фланец клапан, PN 25/16 | [12 empty] | 1: параметров регулирования ниже, регулирующий клапан следует заменить клапаном
Sauter-BUG | [7 empty] | клапан | привод |  |  |  | 1: меньшего размера.
Kvs-BUG | тип | Ном. диаметр DN | подключение | kvs-величина м³/ч | вес |  |  | eur | eur |  |  |  | 1: 2. Напор насоса должен быть таким, чтобы потери давления на двухходовых
1 | BUG 015 F334 | 15 | 15 | 1 | 3.1 | AVF234SF132 | NC, а/возвр, 24 V(ac,dc), 20 ВА | 303 | 609 |  |  |  | 1: регулирующих клапанах составляли не менее 25% напора насоса.
1.6 | BUG 015 F324 | 15 | 15 | 1.6 | 3.1 | AVF234SF132 | NC, а/возвр, 24 V(ac,dc), 20 ВА | 303 | 609 |  |  |  | 1: Для контроллеров вкл-выкл, концепция параметров регулирования не имеет значения,
2.5 | BUG 015 F314 | 15 | 15 | 2.5 | 3.1 | AVF234SF132 | NC, а/возвр, 24 V(ac,dc), 20 ВА | 303 | 609 |  |  |  | 1: поскольку регулирующий клапан либо открыт, либо закрыт. Поэтому его характеристика не
4 | BUG 015 F304 | 15 | 15 | 4 | 3.1 | AVF234SF132 | NC, а/возвр, 24 V(ac,dc), 20 ВА | 303 | 609 |  |  |  | 1: имеет большого значения. В этом случае расход незначительно ограничен последовательно
6.3 | BUG 020 F304 | 20 | 20 | 6.3 | 4 | AVF234SF132 | NC, а/возвр, 24 V(ac,dc), 20 ВА | 327 | 609 |  |  |  | 1: установленным балансировочным клапаном.
10 | BUG 025 F304 | 25 | 25 | 10 | 4.7 | AVF234SF132 | NC, а/возвр, 24 V(ac,dc), 20 ВА | 382 | 609
16 | BUG 032 F304 | 32 | 32 | 16 | 7.2 | AVF234SF132 | NC, а/возвр, 24 V(ac,dc), 20 ВА | 451 | 609
25 | BUG 040 F304 | 40 | 40 | 25 | 9.2 | AVF234SF132 | NC, а/возвр, 24 V(ac,dc), 20 ВА | 499 | 609
40 | BUG 050 F304 | 50 | 50 | 40 | 11.9 | AVF234SF132 | NC, а/возвр, 24 V(ac,dc), 20 ВА | 605 | 609
63 | BUG 065 F304 | 65 | 65 | 63 | 26.8 | AVF234SF132 | NC, а/возвр, 24 V(ac,dc), 20 ВА | 937 | 609
63 | BUG 065 F316 | 65 | 65 | 63 | 27.1 | AVF234SF132 | NC, а/возвр, 24 V(ac,dc), 20 ВА | 937 | 609
100 | BUG 080 F304 | 80 | 80 | 100 | 36.3 | AVF234SF132 | NC, а/возвр, 24 V(ac,dc), 20 ВА | 1191 | 609
160 | BUG 100 F304 | 100 | 100 | 160 | 53 | AVF234SF132 | NC, а/возвр, 24 V(ac,dc), 20 ВА | 1862 | 609
250 | BUG 125 F304 | 125 | 125 | 250 | 79.1 | AVF234SF132 | NC, а/возвр, 24 V(ac,dc), 20 ВА | 2380 | 609
340 | BUG 150 F304 | 150 | 150 | 340 | 108.7 | AVF234SF132 | NC, а/возвр, 24 V(ac,dc), 20 ВА | 3064 | 609
1 | 2 | 3 | 4 | 5 | 6 | 7 | 8
| Массив_арматуры_03 |  | 03_7 | 03_7а | 03_17 | 03_18 | 03_18а |  |  |  |  | 03_44 | 1: 03_9а; 2: 03_11; 3: 03_11а; 1 9: 03_63 | 03_42 | 03_42а | 03_33 | 03_33а | 03_65 | 03_65а |  |  |  |  | 03_62 | 03_64 | 03_64а |  |  |  | 03_85 | 03_92
| #VALUE! |  | 03_16 | 03_16а | 03_22 | 03_23 | 03_23а | 03_4 |  | 03_5 | 03_5а | 03_70 | 03_14а | 03_60 | 03_60а | 03_19 | 03_19а |  | 03_20 | 03_20а | 03_73 | 03_46 | 03_46а | 03_43 | 03_43а | 03_68 | 03_68а | 03_67 | 03_67а | 03_66 | 03_66а | 03_71 | 03_69 | 03_69а | 03_69б |  |  | 03_86 | 03_93 |  |  |  | 03_96
| 1 | 2 | 3 | 4 | 5 | 6 | 7 | 8 | 9 | 10 | 11 | 12 | 13 | 14 | 15 | 16 | 17 | 18 | 19 | 20 | 21 | 22 | 23 | 24 | 25 | 26 | 27 | 28 | 29 | 30 | 31 | 32 | 33 | 34 | 35 | 36 | 37 | 38 | 39 | 40 | 41 | 42 | 43 | 44 | 45 | 46
|  |  | манометр | кран | термометр | запор |  | фиильтр |  | запор |  | спуск | конус баланс | воздуш | кран | перепуск |  | фл.регул.кл | ОК | фл.ОК | гибкая | кран насоса | его фланцы | ОК насоса | фл.ОК | запор ТО | запор ТО | перепуск |  | фиильтр ТО | фл.фильтра | термометр | манометр | кран | муфта |  |  | трубы | теплоизол |  | спуск |  | Швеллер | вес 1м швеллеоа |  | вибро
| DN 15 | 15 | VD0000124-10 | VD0000195b | vd5854220 | DAN9007012-15 | vd2635058 | DAN3004170 | - | DAN9007012-15 | vd2635058 | DAN9007012-15 | vd2635058 | VD0000167 | DAN9007012-15 | DAN9007012-15 | vd2635058 | Фланец DIN2501, DN 15, Ру16 | DAN9877819 | VD2520111 | VD4255991 | DAN9007012-15 | vd2635058 | DAN9877819 | VD2520111 | DAN9007012-15 | - | DAN9007012-15 | vd2635058 | DAN3004170 | VD2520111 | vd5854220 | VD0000124-10 | VD0000195b | vd2635058 |  |  | VD3262-DN15 | VD0000147 |  |  |  | 50х32х4,4 | 4.81 |  |  | DN 15 |  | Швеллер ГОСТ 8249-89 без уклона |  | 50х32х4,4
| DN 20 | 20 | VD0000124-10 | VD0000195b | vd5854220 | DAN9007034-20 | vd2635059 | DAN3004171 | - | DAN9007034-20 | vd2635059 | DAN9007012-15 | vd2635059 | VD0000167 | DAN9007012-15 | DAN9007012-15 | vd2635058 | Фланец DIN2501, DN 20, Ру16 | DAN9877820 | VD2520112 | VD4255992 | DAN9007034-20 | vd2635059 | DAN9877820 | VD2520112 | DAN9007034-20 | - | DAN9007012-15 | vd2635058 | DAN3004171 | VD2520112 | vd5854220 | VD0000124-10 | VD0000195b | vd2635058 |  |  | VD3262-DN20 | VD0000148 |  |  |  | 50х32х4,4 | 4.81 |  |  | DN 20
| DN 25 | 25 | VD0000124-10 | VD0000195b | vd5854220 | DAN9007100-25 | vd2635060 | DAN3004172 | - | DAN9007100-25 | vd2635060 | DAN9007012-15 | vd2635060 | VD0000167 | DAN9007012-15 | DAN9007012-15 | vd2635058 | Фланец DIN2501, DN 25, Ру16 | DAN9877821 | VD2520113 | VD4255993 | DAN9007100-25 | vd2635060 | DAN9877821 | VD2520113 | DAN9007100-25 | - | DAN9007012-15 | vd2635058 | DAN3004172 | VD2520113 | vd5854220 | VD0000124-10 | VD0000195b | vd2635058 |  |  | VD3262-DN25 | VD0000151 |  |  |  | 50х32х4,4 | 4.81 |  |  | DN 25
| DN 32 | 32 | VD0000124-10 | VD0000195b | vd5854220 | DAN9007114-32 | vd2635061 | DAN3004173 | - | DAN9007114-32 | vd2635061 | DAN9007012-15 | vd2635061 | VD0000167 | DAN9007012-15 | DAN9007034-20 | vd2635059 | Фланец DIN2501, DN 32, Ру16 | DAN9877822 | VD2520114 | DAN9523232 | DAN9007114-32 | vd2635061 | DAN9877822 | VD2520114 | DAN9007114-32 | - | DAN9007034-20 | vd2635059 | DAN3004173 | VD2520114 | vd5854220 | VD0000124-10 | VD0000195b | vd2635058 |  |  | VD3262-DN32 | VD0000152 |  |  |  | 50х32х4,4 | 4.81 |  |  | DN 32
| DN 40 | 40 | VD0000124-10 | VD0000195b | vd5854220 | DAN9007112-40 | vd2635062 | DAN3004174 | - | DAN9007112-40 | vd2635062 | DAN9007012-15 | vd2635062 | VD0000167 | DAN9007012-15 | DAN9007100-25 | vd2635060 | Фланец DIN2501, DN 40, Ру16 | DAN9877823 | VD2520115 | DAN9523233 | DAN9007112-40 | vd2635062 | DAN9877823 | VD2520115 | DAN9007112-40 | - | DAN9007100-25 | vd2635060 | DAN3004174 | VD2520115 | vd5854220 | VD0000124-10 | VD0000195b | vd2635058 |  |  | VD3262-DN40 | VD0000153 |  |  |  | 50х32х4,4 | 4.81 |  |  | DN 40
| DN 50 | 50 | VD0000124-10 | VD0000195b | vd5854220 | МАР4459703 | vd612616-50 | DAN3004181 | - | МАР4459703 | vd612616-50 | DAN9007034-20 | - | VD0000167 | DAN9007012-15 | DAN9007114-32 | vd2635061 | Фланец DIN2501, DN 50, Ру16 | DAN3830236 | vd612616-50 | DAN9523234 | МАР4459703 | vd612616-50 | DAN3830236 | vd612616-50 | МАР4459703 | vd612616-50 | DAN9007114-32 | vd2635061 | DAN3004181 | vd612616-50 | vd5854220 | VD0000124-10 | VD0000195b | vd2635058 |  |  | VD10704-DN50 | VD0000155 |  |  |  | 50х32х4,4 | 4.81 |  |  | DN 50
| DN 65 | 65 | VD0000124-10 | VD0000195b | VD0000039+40 | МАР4459704 | vd612616-65 | DAN3004182 | - | МАР4459704 | vd612616-65 | DAN9007034-20 | - | VD0000167 | DAN9007012-15 | DAN9007112-40 | vd2635062 | Фланец DIN2501, DN 65, Ру16 | DAN3830237 | vd612616-65 | DAN9523235 | МАР4459704 | vd612616-65 | DAN3830237 | vd612616-65 | МАР4459704 | vd612616-65 | DAN9007112-40 | vd2635062 | DAN3004182 | vd612616-65 | VD0000039+40 | VD0000124-10 | VD0000195b | vd2635058 |  |  | VD10704-DN65 | KFL000181 |  |  |  | 80х40х4,5 | 7.01 |  |  | DN 65
| DN 80 | 80 | VD0000124-10 | VD0000195b | VD0000039+40 | МАР4459705 | vd612616-80 | DAN3004183 | - | МАР4459705 | vd612616-80 | DAN9007034-20 | - | VD0000167 | DAN9007012-15 | МАР4459703 | vd612616-50 | Фланец DIN2501, DN 80, Ру16 | DAN3830238 | vd612616-80 | DAN9523236 | МАР4459705 | vd612616-80 | DAN3830238 | vd612616-80 | МАР4459705 | vd612616-80 | МАР4459703 | vd612616-50 | DAN3004183 | vd612616-80 | VD0000039+40 | VD0000124-10 | VD0000195b | vd2635058 |  |  | VD10704-DN80 | KFL000183 |  |  |  | 80х40х4,5 | 7.01 |  |  | DN 80
| DN 100 | 100 | VD0000124-10 | VD0000195b | VD0000039+40 | МАР4459706 | vd612616-100 | DAN3004184 | - | МАР4459706 | vd612616-100 | DAN9007100-25 | - | VD0000167 | DAN9007012-15 | МАР4459704 | vd612616-65 | Фланец DIN2501, DN 100, Ру16 | DAN3830239 | vd612616-100 | DAN9523237 | МАР4459706 | vd612616-100 | DAN3830239 | vd612616-100 | МАР4459706 | vd612616-100 | МАР4459704 | vd612616-65 | DAN3004184 | vd612616-100 | VD0000039+40 | VD0000124-10 | VD0000195b | vd2635058 |  |  | VD10704-DN100 | KFL000185 |  |  |  | 100х46х4,5 | 8.54 |  |  | DN 100
| DN 125 | 125 | VD0000124-10 | VD0000195b | VD0000039+60 | МАР4459707 | vd612616-125 | DAN3004185 | - | МАР4459707 | vd612616-125 | DAN9007100-25 | - | VD0000168 | DAN9007034-20 | МАР4459705 | vd612616-80 | Фланец DIN2501, DN 125, Ру16 | DAN3830240 | vd612616-125 | DAN9523238 | МАР4459707 | vd612616-125 | DAN3830240 | vd612616-125 | МАР4459707 | vd612616-125 | МАР4459705 | vd612616-80 | DAN3004185 | vd612616-125 | VD0000039+60 | VD0000124-10 | VD0000195b | vd2635058 |  |  | VD10704-DN125 | KFL000188 |  |  |  | 100х46х4,5 | 8.54 |  |  | DN 125
| DN 150 | 150 | VD0000124-10 | VD0000195b | VD0000039+60 | МАР4459708 | vd612616-150 | DAN3004186 | - | МАР4459708 | vd612616-150 | DAN9007100-25 | - | VD0000168 | DAN9007034-20 | МАР4459706 | vd612616-100 | Фланец DIN2501, DN 150, Ру16 | DAN3830241 | vd612616-150 | DAN9523239 | МАР4459708 | vd612616-150 | DAN3830241 | vd612616-150 | МАР4459708 | vd612616-150 | МАР4459706 | vd612616-100 | DAN3004186 | vd612616-150 | VD0000039+60 | VD0000124-10 | VD0000195b | vd2635058 |  |  | VD10704-DN150 | KFL000190 |  |  |  | 100х46х4,5 | 8.54 |  |  | DN 150
| DN 200 | 200 | VD0000124-10 | VD0000195b | VD0000039+60 | МАР4459709 | vd612616-200 | DAN3004187 | - | МАР4459709 | vd612616-200 | DAN9007114-32 | - | VD0000168 | DAN9007034-20 | МАР4459707 | vd612616-125 | Фланец DIN2501, DN 200, Ру16 | DAN3830242 | vd612616-200 | DAN9523240 | МАР4459709 | vd612616-200 | DAN3830242 | vd612616-200 | МАР4459709 | vd612616-200 | МАР4459707 | vd612616-125 | DAN3004187 | vd612616-200 | VD0000039+60 | VD0000124-10 | VD0000195b | vd2635058 |  |  | VD10704-DN200 | KFL000199 |  |  |  | 120х52х4,8 | 10.36 |  |  | DN 200
| DN 250 | 250 | VD0000124-10 | VD0000195b | VD0000039+100 | BRN2616476 | vd612616-250 | DAN3004188 | - | BRN2616476 | vd612616-250 | DAN9007114-32 | - | VD0000168 | DAN9007034-20 | МАР4459708 | vd612616-150 | Фланец DIN2501, DN 250, Ру16 | DAN3830243 | vd612616-250 | DAN9523241 | BRN2616476 | vd612616-250 | DAN3830243 | vd612616-250 | BRN2616476 | vd612616-250 | МАР4459708 | vd612616-150 | DAN3004188 | vd612616-250 | VD0000039+100 | VD0000124-10 | VD0000195b | vd2635058 |  |  | VD10704-DN250 | KFL000199 |  |  |  | 120х52х4,8 | 10.36 |  |  | DN 250
| DN 300 | 300 | VD0000124-10 | VD0000195b | VD0000039+100 | BRN2616477 | vd612616-300 | DAN3004189 | - | BRN2616477 | vd612616-300 | DAN9007114-32 | - | VD0000168 | DAN9007034-20 | МАР4459709 | vd612616-200 | Фланец DIN2501, DN 300, Ру16 | DAN3830244 | vd612616-300 | DAN9523242 | BRN2616477 | vd612616-300 | DAN3830244 | vd612616-300 | BRN2616477 | vd612616-300 | МАР4459709 | vd612616-200 | DAN3004189 | vd612616-300 | VD0000039+100 | VD0000124-10 | VD0000195b | vd2635058 |  |  | VD10704-DN300 | KFL000199 |  |  |  | 160х64х5,0 | 14.13 |  |  | DN 300
| Массив_арматуры_04 |  |  |  | 04_2 |  | 04_25 | 04_3а | 04_4 |  |  | 04_4а | [12 empty] | 04_11 | 04_35а | 04_35 |  |  |  | 04_10 | 04_10а | 04_14 | 04_14а |  |  | 04_16а | 04_52 | 04_56 |  | 04_17 |  |  |  | 04_32 |  | Швеллер
| #VALUE! |  | 04_1 | 04_1а | 04_13 |  | 04_26 | 04_31а | 04_38 |  |  | 04_38а | 1: 04_6; 3: 04_7; 4: 04_7а |  |  |  | 04_30 | 04_36а | 04_36 | 04_12а | 04_33 |  | 04_34 | 04_34а | 04_39 | 04_25а | 04_35б |  | 04_37а | 04_53 | 04_57 |  | 04_40 |  | 04_22 | 04_22а | 04_41 | 04_43 | 04_59 | вес 1м швеллеоа
| 1 | 2 | 3 | 4 | 5 | 6 | 7 | 8 | 9 | 10 | 11 | 12 | 13 | 14 | 15 | 16 | 17 | 18 | 19 | 20 | 21 | 22 | 23 | 24 | 25 | 26 | 27 | 28 | 29 | 30 | 31 | 32 | 33 | 34 | 35 | 36 | 37 | 38 | 39 | 40 | 41 | 42 | 43 | 44 | 45 | 46 | 47 | 48
|  |  | манометр | кран | термометр |  | запор |  | фиильтр |  | запор |  | спуск |  | манометр | кран | переход |  | регул |  | привод |  | переход |  | воздуш | кран | маном | кран | гибкая |  | перепуск |  | запор |  | конус |  |  | трубы | теплоизол |  | спуск |  | манометр | кран | термометр | вибро | Швеллер | вес 1м швеллеоа
| DN 15 | 15 | VD0000124-10 | VD0000195b | vd5854220 |  | DAN9007012-15 | vd2635058 | DAN3004170 | - | - | vd2635058 | 1: DAN9007012-15; 3: VD0000124-10; 4: VD0000195b; 6: Тройник равнопроходный DN15; 8: VD2520111 |  |  |  | VD0000167 | DAN9007012-15 | VD0000124-10 | VD0000195b | VD4255991 | - | DAN9007012-15 | vd2635058 | DAN9007012-15 | vd2635058 | vd2635058 |  | vd2635058 | VD3262-DN15 | VD0000147 |  | DAN9007012-15 |  | VD0000124-10 | VD0000195b | vd5854220 | VD4255991 | 50х32х4,4 | 4.81
| DN 20 | 20 | VD0000124-10 | VD0000195b | vd5854220 |  | DAN9007034-20 | vd2635059 | DAN3004171 | - | - | vd2635059 | 1: DAN9007012-15; 3: VD0000124-10; 4: VD0000195b; 6: Тройник равнопроходный DN20; 8: VD2520112 |  |  |  | VD0000167 | DAN9007012-15 | VD0000124-10 | VD0000195b | VD4255992 | - | DAN9007012-15 | vd2635058 | DAN9007034-20 | vd2635059 | vd2635058 |  | vd2635059 | VD3262-DN20 | VD0000148 |  | DAN9007012-15 |  | VD0000124-10 | VD0000195b | vd5854220 | VD4255992 | 50х32х4,4 | 4.81
| DN 25 | 25 | VD0000124-10 | VD0000195b | vd5854220 |  | DAN9007100-25 | vd2635060 | DAN3004172 | - | - | vd2635060 | 1: DAN9007012-15; 3: VD0000124-10; 4: VD0000195b; 6: Тройник равнопроходный DN25; 8: VD2520113 |  |  |  | VD0000167 | DAN9007012-15 | VD0000124-10 | VD0000195b | VD4255993 | - | DAN9007012-15 | vd2635058 | DAN9007100-25 | vd2635060 | vd2635058 |  | vd2635060 | VD3262-DN25 | VD0000151 |  | DAN9007012-15 |  | VD0000124-10 | VD0000195b | vd5854220 | VD4255993 | 50х32х4,4 | 4.81
| DN 32 | 32 | VD0000124-10 | VD0000195b | vd5854220 |  | DAN9007114-32 | vd2635061 | DAN3004173 | - | - | vd2635061 | 1: DAN9007012-15; 3: VD0000124-10; 4: VD0000195b; 6: Тройник равнопроходный DN32; 8: VD2520114 |  |  |  | VD0000167 | DAN9007012-15 | VD0000124-10 | VD0000195b | DAN9523232 | - | DAN9007034-20 | vd2635059 | DAN9007114-32 | vd2635061 | vd2635058 |  | vd2635061 | VD3262-DN32 | VD0000152 |  | DAN9007012-15 |  | VD0000124-10 | VD0000195b | vd5854220 | DAN9523232 | 50х32х4,4 | 4.81
| DN 40 | 40 | VD0000124-10 | VD0000195b | vd5854220 |  | DAN9007112-40 | vd2635062 | DAN3004174 | - | - | vd2635062 | 1: DAN9007012-15; 3: VD0000124-10; 4: VD0000195b; 6: Тройник равнопроходный DN40; 8: VD2520115 |  |  |  | VD0000167 | DAN9007012-15 | VD0000124-10 | VD0000195b | DAN9523233 | - | DAN9007100-25 | vd2635060 | DAN9007112-40 | vd2635062 | vd2635058 |  | vd2635062 | VD3262-DN40 | VD0000153 |  | DAN9007012-15 |  | VD0000124-10 | VD0000195b | vd5854220 | DAN9523233 | 50х32х4,4 | 4.81
| DN 50 | 50 | VD0000124-10 | VD0000195b | vd5854220 |  | МАР4459703 | vd612616-50 | DAN3004181 | - | - | vd612616-50 | 1: DAN9007034-20; 3: VD0000124-10; 4: VD0000195b; 6: Тройник равнопроходный DN50; 8: Фланец DIN2501, DN 50, Ру16 |  |  |  | VD0000167 | DAN9007012-15 | VD0000124-10 | VD0000195b | DAN9523234 | - | DAN9007114-32 | vd2635061 | МАР4459703 | vd612616-50 | vd2635058 |  | - | VD10704-DN50 | VD0000155 |  | DAN9007034-20 |  | VD0000124-10 | VD0000195b | vd5854220 | DAN9523234 | 50х32х4,4 | 4.81
| DN 65 | 65 | VD0000124-10 | VD0000195b | VD0000039+40 |  | МАР4459704 | vd612616-65 | DAN3004182 | - | - | vd612616-65 | 1: DAN9007034-20; 3: VD0000124-10; 4: VD0000195b; 6: Тройник равнопроходный DN65; 8: Фланец DIN2501, DN 65, Ру16 |  |  |  | VD0000167 | DAN9007012-15 | VD0000124-10 | VD0000195b | DAN9523235 | - | DAN9007112-40 | vd2635062 | МАР4459704 | vd612616-65 | vd2635058 |  | - | VD10704-DN65 | KFL000181 |  | DAN9007034-20 |  | VD0000124-10 | VD0000195b | VD0000039+40 | DAN9523235 | 80х40х4,5 | 7.01
| DN 80 | 80 | VD0000124-10 | VD0000195b | VD0000039+40 |  | МАР4459705 | vd612616-80 | DAN3004183 | - | - | vd612616-80 | 1: DAN9007034-20; 3: VD0000124-10; 4: VD0000195b; 6: Тройник равнопроходный DN80; 8: Фланец DIN2501, DN 80, Ру16 |  |  |  | VD0000167 | DAN9007012-15 | VD0000124-10 | VD0000195b | DAN9523236 | - | МАР4459703 | vd612616-50 | МАР4459705 | vd612616-80 | vd2635058 |  | - | VD10704-DN80 | KFL000183 |  | DAN9007034-20 |  | VD0000124-10 | VD0000195b | VD0000039+40 | DAN9523236 | 80х40х4,5 | 7.01
| DN 100 | 100 | VD0000124-10 | VD0000195b | VD0000039+40 |  | МАР4459706 | vd612616-100 | DAN3004184 | - | - | vd612616-100 | 1: DAN9007100-25; 3: VD0000124-10; 4: VD0000195b; 6: Тройник равнопроходный DN100; 8: Фланец DIN2501, DN 100, Ру16 |  |  |  | VD0000167 | DAN9007012-15 | VD0000124-10 | VD0000195b | DAN9523237 | - | МАР4459704 | vd612616-65 | МАР4459706 | vd612616-100 | vd2635058 |  | - | VD10704-DN100 | KFL000185 |  | DAN9007100-25 |  | VD0000124-10 | VD0000195b | VD0000039+40 | DAN9523237 | 100х46х4,5 | 8.54
| DN 125 | 125 | VD0000124-10 | VD0000195b | VD0000039+60 |  | МАР4459707 | vd612616-125 | DAN3004185 | - | - | vd612616-125 | 1: DAN9007100-25; 3: VD0000124-10; 4: VD0000195b; 6: Тройник равнопроходный DN125; 8: Фланец DIN2501, DN 125, Ру16 |  |  |  | VD0000168 | DAN9007034-20 | VD0000124-10 | VD0000195b | DAN9523238 | - | МАР4459705 | vd612616-80 | МАР4459707 | vd612616-125 | vd2635058 |  | - | VD10704-DN125 | KFL000188 |  | DAN9007100-25 |  | VD0000124-10 | VD0000195b | VD0000039+60 | DAN9523238 | 100х46х4,5 | 8.54
| DN 150 | 150 | VD0000124-10 | VD0000195b | VD0000039+60 |  | МАР4459708 | vd612616-150 | DAN3004186 | - | - | vd612616-150 | 1: DAN9007100-25; 3: VD0000124-10; 4: VD0000195b; 6: Тройник равнопроходный DN150; 8: Фланец DIN2501, DN 150, Ру16 |  |  |  | VD0000168 | DAN9007034-20 | VD0000124-10 | VD0000195b | DAN9523239 | - | МАР4459706 | vd612616-100 | МАР4459708 | vd612616-150 | vd2635058 |  | - | VD10704-DN150 | KFL000190 |  | DAN9007100-25 |  | VD0000124-10 | VD0000195b | VD0000039+60 | DAN9523239 | 100х46х4,5 | 8.54
| DN 200 | 200 | VD0000124-10 | VD0000195b | VD0000039+60 |  | МАР4459709 | vd612616-200 | DAN3004187 | - | - | vd612616-200 | 1: DAN9007114-32; 3: VD0000124-10; 4: VD0000195b; 6: Тройник равнопроходный DN200; 8: Фланец DIN2501, DN 200, Ру16 |  |  |  | VD0000168 | DAN9007034-20 | VD0000124-10 | VD0000195b | DAN9523240 | - | МАР4459707 | vd612616-125 | МАР4459709 | vd612616-200 | vd2635058 |  | - | VD10704-DN200 | KFL000199 |  | DAN9007114-32 |  | VD0000124-10 | VD0000195b | VD0000039+60 | DAN9523240 | 120х52х4,8 | 10.36
| DN 250 | 250 | VD0000124-10 | VD0000195b | VD0000039+100 |  | BRN2616476 | vd612616-250 | DAN3004188 | - | - | vd612616-250 | 1: DAN9007114-32; 3: VD0000124-10; 4: VD0000195b; 6: Тройник равнопроходный DN250; 8: Фланец DIN2501, DN 250, Ру16 |  |  |  | VD0000168 | DAN9007034-20 | VD0000124-10 | VD0000195b | DAN9523241 | - | МАР4459708 | vd612616-150 | BRN2616476 | vd612616-250 | vd2635058 |  | - | VD10704-DN250 | KFL000199 |  | DAN9007114-32 |  | VD0000124-10 | VD0000195b | VD0000039+100 | DAN9523241 | 120х52х4,8 | 10.36
| DN 300 | 300 | VD0000124-10 | VD0000195b | VD0000039+100 |  | BRN2616477 | vd612616-300 | DAN3004189 | - | - | vd612616-300 | 1: DAN9007114-32; 3: VD0000124-10; 4: VD0000195b; 6: Тройник равнопроходный DN300; 8: Фланец DIN2501, DN 300, Ру16 |  |  |  | VD0000168 | DAN9007034-20 | VD0000124-10 | VD0000195b | DAN9523242 | - | МАР4459709 | vd612616-200 | BRN2616477 | vd612616-300 | vd2635058 |  | - | VD10704-DN300 | KFL000199 |  | DAN9007114-32 |  | VD0000124-10 | VD0000195b | VD0000039+100 | DAN9523242 | 160х64х5,0 | 14.13
| Массив_арматуры_05 | [5 empty] | 05_31 | 05_31а | 05_4 |  |  | 05_5а | [12 empty] | 05_12 | 05_12а | 05_35 | 05_35а |  |  | 05_15 |  | 05_24 | 05_24а | [6 empty] | 05_20 |  |  |  | 05_32 | 05_43 | 07_53
| #VALUE! |  | 05_1 | 05_1а | 05_2 |  | 05_37 | 05_37а | 05_38 |  | 05_5 | 05_38а | 1: 05_6; 3: 05_7; 4: 05_7а; 5: 05_34а |  |  |  | 05_30 | 05_30а | 05_36 | 05_36а | 05_33 |  | 05_34 | 05_15а | 05_25 | 05_25а | 05_35б |  | 05_18а | 07_50 | 07_51 |  | 05_40 |  | 05_21 | 05_21а | 05_41 |  | Швеллер | вес 1м швеллеоа
| 1 | 2 | 3 | 4 | 5 | 6 | 7 | 8 | 9 | 10 | 11 | 12 | 13 | 14 | 15 | 16 | 17 | 18 | 19 | 20 | 21 | 22 | 23 | 24 | 25 | 26 | 27 | 28 | 29 | 30 | 31 | 32 | 33 | 34 | 35 | 36 | 37 | 38 | 39 | 40 | 41 | 42 | 43 | 44 | 45 | 46 | 47 | 48
|  |  | манометр | кран | термометр |  | запор | присоед запор | фиильтр |  | запор | присоед запор | спуск |  | манометр | кран маном | переход |  | регул |  | привод |  | переход |  | воздуш | кран | маном | кран | вибро |  | перепуск |  | запор |  | муфта |  |  | трубы | теплоизол |  | спуск |  | манометр | кран | термометр | вибро | Швеллер | вес 1м швеллеоа
| DN 15 | 15 | VD0000124-10 | VD0000195b | vd5854220 |  | DAN9007012-15 | vd2635058 | DAN3004170 | - | DAN9007012-15 | vd2635058 | 1: DAN9007012-15; 3: VD0000124-10; 4: VD0000195b; 5: vd2635058; 8: Фланец DIN2501, DN 15, Ру16 |  |  |  | VD0000167 | DAN9007012-15 | VD0000124-10 | VD0000195b | VD4255991 | - | DAN9007012-15 | vd2635058 | DAN9007012-15 | vd2635058 | vd2635058 |  | vd2635058 | VD3262-DN15 | VD0000147 |  | DAN9007012-15 |  | VD0000124-10 | VD0000195b | vd5854220 | VD4255991 | 50х32х4,4 | 4.81
| DN 20 | 20 | VD0000124-10 | VD0000195b | vd5854220 |  | DAN9007034-20 | vd2635059 | DAN3004171 | - | DAN9007034-20 | vd2635059 | 1: DAN9007012-15; 3: VD0000124-10; 4: VD0000195b; 5: vd2635058; 8: Фланец DIN2501, DN 20, Ру16 |  |  |  | VD0000167 | DAN9007012-15 | VD0000124-10 | VD0000195b | VD4255992 | - | DAN9007012-15 | vd2635058 | DAN9007034-20 | vd2635059 | vd2635058 |  | vd2635059 | VD3262-DN20 | VD0000148 |  | DAN9007012-15 |  | VD0000124-10 | VD0000195b | vd5854220 | VD4255992 | 50х32х4,4 | 4.81
| DN 25 | 25 | VD0000124-10 | VD0000195b | vd5854220 |  | DAN9007100-25 | vd2635060 | DAN3004172 | - | DAN9007100-25 | vd2635060 | 1: DAN9007012-15; 3: VD0000124-10; 4: VD0000195b; 5: vd2635058; 8: Фланец DIN2501, DN 25, Ру16 |  |  |  | VD0000167 | DAN9007012-15 | VD0000124-10 | VD0000195b | VD4255993 | - | DAN9007012-15 | vd2635058 | DAN9007100-25 | vd2635060 | vd2635058 |  | vd2635060 | VD3262-DN25 | VD0000151 |  | DAN9007012-15 |  | VD0000124-10 | VD0000195b | vd5854220 | VD4255993 | 50х32х4,4 | 4.81
| DN 32 | 32 | VD0000124-10 | VD0000195b | vd5854220 |  | DAN9007114-32 | vd2635061 | DAN3004173 | - | DAN9007114-32 | vd2635061 | 1: DAN9007012-15; 3: VD0000124-10; 4: VD0000195b; 5: vd2635059; 8: Фланец DIN2501, DN 32, Ру16 |  |  |  | VD0000167 | DAN9007012-15 | VD0000124-10 | VD0000195b | DAN9523232 | - | DAN9007034-20 | vd2635059 | DAN9007114-32 | vd2635061 | vd2635058 |  | vd2635061 | VD3262-DN32 | VD0000152 |  | DAN9007012-15 |  | VD0000124-10 | VD0000195b | vd5854220 | DAN9523232 | 50х32х4,4 | 4.81
| DN 40 | 40 | VD0000124-10 | VD0000195b | vd5854220 |  | DAN9007112-40 | vd2635062 | DAN3004174 | - | DAN9007112-40 | vd2635062 | 1: DAN9007012-15; 3: VD0000124-10; 4: VD0000195b; 5: vd2635060; 8: Фланец DIN2501, DN 40, Ру16 |  |  |  | VD0000167 | DAN9007012-15 | VD0000124-10 | VD0000195b | DAN9523233 | - | DAN9007100-25 | vd2635060 | DAN9007112-40 | vd2635062 | vd2635058 |  | vd2635062 | VD3262-DN40 | VD0000153 |  | DAN9007012-15 |  | VD0000124-10 | VD0000195b | vd5854220 | DAN9523233 | 50х32х4,4 | 4.81
| DN 50 | 50 | VD0000124-10 | VD0000195b | vd5854220 |  | МАР4459703 | vd612616-50 | DAN3004181 | - | МАР4459703 | vd612616-50 | 1: DAN9007034-20; 3: VD0000124-10; 4: VD0000195b; 5: vd2635061; 8: Фланец DIN2501, DN 50, Ру16 |  |  |  | VD0000167 | DAN9007012-15 | VD0000124-10 | VD0000195b | DAN9523234 | - | DAN9007114-32 | vd2635061 | МАР4459703 | vd612616-50 | vd2635058 |  | - | VD10704-DN50 | VD0000155 |  | DAN9007034-20 |  | VD0000124-10 | VD0000195b | vd5854220 | DAN9523234 | 50х32х4,4 | 4.81
| DN 65 | 65 | VD0000124-10 | VD0000195b | VD0000039+40 |  | МАР4459704 | vd612616-65 | DAN3004182 | - | МАР4459704 | vd612616-65 | 1: DAN9007034-20; 3: VD0000124-10; 4: VD0000195b; 5: vd2635062; 8: Фланец DIN2501, DN 65, Ру16 |  |  |  | VD0000167 | DAN9007012-15 | VD0000124-10 | VD0000195b | DAN9523235 | - | DAN9007112-40 | vd2635062 | МАР4459704 | vd612616-65 | vd2635058 |  | - | VD10704-DN65 | KFL000181 |  | DAN9007034-20 |  | VD0000124-10 | VD0000195b | VD0000039+40 | DAN9523235 | 80х40х4,5 | 7.01
| DN 80 | 80 | VD0000124-10 | VD0000195b | VD0000039+40 |  | МАР4459705 | vd612616-80 | DAN3004183 | - | МАР4459705 | vd612616-80 | 1: DAN9007034-20; 3: VD0000124-10; 4: VD0000195b; 5: vd612616-50; 8: Фланец DIN2501, DN 80, Ру16 |  |  |  | VD0000167 | DAN9007012-15 | VD0000124-10 | VD0000195b | DAN9523236 | - | МАР4459703 | vd612616-50 | МАР4459705 | vd612616-80 | vd2635058 |  | - | VD10704-DN80 | KFL000183 |  | DAN9007034-20 |  | VD0000124-10 | VD0000195b | VD0000039+40 | DAN9523236 | 80х40х4,5 | 7.01
| DN 100 | 100 | VD0000124-10 | VD0000195b | VD0000039+40 |  | МАР4459706 | vd612616-100 | DAN3004184 | - | МАР4459706 | vd612616-100 | 1: DAN9007100-25; 3: VD0000124-10; 4: VD0000195b; 5: vd612616-65; 8: Фланец DIN2501, DN 100, Ру16 |  |  |  | VD0000167 | DAN9007012-15 | VD0000124-10 | VD0000195b | DAN9523237 | - | МАР4459704 | vd612616-65 | МАР4459706 | vd612616-100 | vd2635058 |  | - | VD10704-DN100 | KFL000185 |  | DAN9007100-25 |  | VD0000124-10 | VD0000195b | VD0000039+40 | DAN9523237 | 100х46х4,5 | 8.54
| DN 125 | 125 | VD0000124-10 | VD0000195b | VD0000039+60 |  | МАР4459707 | vd612616-125 | DAN3004185 | - | МАР4459707 | vd612616-125 | 1: DAN9007100-25; 3: VD0000124-10; 4: VD0000195b; 5: vd612616-80; 8: Фланец DIN2501, DN 125, Ру16 |  |  |  | VD0000168 | DAN9007034-20 | VD0000124-10 | VD0000195b | DAN9523238 | - | МАР4459705 | vd612616-80 | МАР4459707 | vd612616-125 | vd2635058 |  | - | VD10704-DN125 | KFL000188 |  | DAN9007100-25 |  | VD0000124-10 | VD0000195b | VD0000039+60 | DAN9523238 | 100х46х4,5 | 8.54
| DN 150 | 150 | VD0000124-10 | VD0000195b | VD0000039+60 |  | МАР4459708 | vd612616-150 | DAN3004186 | - | МАР4459708 | vd612616-150 | 1: DAN9007100-25; 3: VD0000124-10; 4: VD0000195b; 5: vd612616-100; 8: Фланец DIN2501, DN 150, Ру16 |  |  |  | VD0000168 | DAN9007034-20 | VD0000124-10 | VD0000195b | DAN9523239 | - | МАР4459706 | vd612616-100 | МАР4459708 | vd612616-150 | vd2635058 |  | - | VD10704-DN150 | KFL000190 |  | DAN9007100-25 |  | VD0000124-10 | VD0000195b | VD0000039+60 | DAN9523239 | 100х46х4,5 | 8.54
| DN 200 | 200 | VD0000124-10 | VD0000195b | VD0000039+60 |  | МАР4459709 | vd612616-200 | DAN3004187 | - | МАР4459709 | vd612616-200 | 1: DAN9007114-32; 3: VD0000124-10; 4: VD0000195b; 5: vd612616-125; 8: Фланец DIN2501, DN 200, Ру16 |  |  |  | VD0000168 | DAN9007034-20 | VD0000124-10 | VD0000195b | DAN9523240 | - | МАР4459707 | vd612616-125 | МАР4459709 | vd612616-200 | vd2635058 |  | - | VD10704-DN200 | KFL000199 |  | DAN9007114-32 |  | VD0000124-10 | VD0000195b | VD0000039+60 | DAN9523240 | 120х52х4,8 | 10.36
| DN 250 | 250 | VD0000124-10 | VD0000195b | VD0000039+100 |  | BRN2616476 | vd612616-250 | DAN3004188 | - | BRN2616476 | vd612616-250 | 1: DAN9007114-32; 3: VD0000124-10; 4: VD0000195b; 5: vd612616-150; 8: Фланец DIN2501, DN 250, Ру16 |  |  |  | VD0000168 | DAN9007034-20 | VD0000124-10 | VD0000195b | DAN9523241 | - | МАР4459708 | vd612616-150 | BRN2616476 | vd612616-250 | vd2635058 |  | - | VD10704-DN250 | KFL000199 |  | DAN9007114-32 |  | VD0000124-10 | VD0000195b | VD0000039+100 | DAN9523241 | 120х52х4,8 | 10.36
| DN 300 | 300 | VD0000124-10 | VD0000195b | VD0000039+100 |  | BRN2616477 | vd612616-300 | DAN3004189 | - | BRN2616477 | vd612616-300 | 1: DAN9007114-32; 3: VD0000124-10; 4: VD0000195b; 5: vd612616-200; 8: Фланец DIN2501, DN 300, Ру16 |  |  |  | VD0000168 | DAN9007034-20 | VD0000124-10 | VD0000195b | DAN9523242 | - | МАР4459709 | vd612616-200 | BRN2616477 | vd612616-300 | vd2635058 |  | - | VD10704-DN300 | KFL000199 |  | DAN9007114-32 |  | VD0000124-10 | VD0000195b | VD0000039+100 | DAN9523242 | 160х64х5,0 | 14.13
| Массив_арматуры_06 |  | 06_7 | 06_7а | 06_2 | 06_12 | 06_12а |  |  |  |  | 06_6
| #VALUE! |  | 06_20 | 06_20а | 06_21 | 06_22 | 06_22а | 06_4 |  | 06_5 | 06_5а | 06_27 | 06_9а | 06_11 | 06_11а | 06_13 | 06_13а |  |  |  | 03ₓ2 | 03ₓ4 | 03ₓ4а | 03ₓ5 | 03ₓ5а | 02ₓ2 | 02ₓ2а | 02ₓ3 | 02ₓ3а | 02ₓ5 | 02ₓ5а | 02ₓ8 | 02ₓ10 | 02ₓ10а | 02ₓ10б |  |  |  |  | 01ₓ19а | 01ₓ20 | 01ₓ20а |  |  |  | 01ₓ23
| 1 | 2 | 3 | 4 | 5 | 6 | 7 | 8 | 9 | 10 | 11 | 12 | 13 | 14 | 15 | 16 | 17 | 18 |  |  | 21 | 22 | 23 | 24 | 25 | 26 | 27 | 28 | 29 | 30 | 31 | 32 | 33 | 34 | 35 | 36 | 37 | 38 | 39 | 40 | 41 | 42 | 43 | 44 | 45 | 46
|  |  | манометр | кран манометра | термометр | запор | фланец | фиильтр |  | запор | фланец | спуск | конус баланс | воздуш | кран | перепуск промывка | к перепуску | фл.регул.кл |  |  | гибкая | кран насоса | его фланцы | ОК насоса | фл.ОК | запор ТО | запор ТО | перепуск |  | фиильтр ТО | фл.фильтра | термометр | манометр | кран | муфта |  |  | трубы | теплоизол |  | спуск |  |  |  |  | вибро
| DN 15 | 15 | VD0000124-10 | VD0000195b | vd5854220 | DAN9007012-15 | vd2635058 | DAN3004170 | - | DAN9007012-15 | vd2635058 | DAN9007012-15 | vd2635058 | VD0000167 | DAN9007012-15 | DAN9007012-15 | vd2635058 | Фланец DIN2501, DN 15, Ру16 |  |  | VD4255991 | DAN9007012-15 | VD2520111 | DAN9877819 | vd5328970 | DAN9007012-15 | - | DAN9007012-15 | vd5328970 | DAN3004170 | vd612616-15 | vd5854220 | VD0000124-10 | VD0000195b | vd5328970 |  |  | VD3262-DN15 | VD0000147
| DN 20 | 20 | VD0000124-10 | VD0000195b | vd5854220 | DAN9007034-20 | vd2635059 | DAN3004171 | - | DAN9007034-20 | vd2635059 | DAN9007012-15 | vd2635059 | VD0000167 | DAN9007012-15 | DAN9007012-15 | vd2635058 | Фланец DIN2501, DN 20, Ру16 |  |  | VD4255992 | DAN9007034-20 | VD2520112 | DAN9877820 | vd5328971 | DAN9007034-20 | - | DAN9007012-15 | vd5328970 | DAN3004171 | vd612616-20 | vd5854220 | VD0000124-10 | VD0000195b | vd5328970 |  |  | VD3262-DN20 | VD0000148
| DN 25 | 25 | VD0000124-10 | VD0000195b | vd5854220 | DAN9007100-25 | vd2635060 | DAN3004172 | - | DAN9007100-25 | vd2635060 | DAN9007012-15 | vd2635060 | VD0000167 | DAN9007012-15 | DAN9007012-15 | vd2635058 | Фланец DIN2501, DN 25, Ру16 |  |  | VD4255993 | DAN9007100-25 | VD2520113 | DAN9877821 | vd5328972 | DAN9007100-25 | - | DAN9007012-15 | vd5328970 | DAN3004172 | vd612616-25 | vd5854220 | VD0000124-10 | VD0000195b | vd5328970 |  |  | VD3262-DN25 | VD0000151
| DN 32 | 32 | VD0000124-10 | VD0000195b | vd5854220 | DAN9007114-32 | vd2635061 | DAN3004173 | - | DAN9007114-32 | vd2635061 | DAN9007012-15 | vd2635061 | VD0000167 | DAN9007012-15 | DAN9007034-20 | vd2635059 | Фланец DIN2501, DN 32, Ру16 |  |  | DAN9523232 | DAN9007114-32 | VD2520114 | DAN9877822 | vd5328973 | DAN9007114-32 | - | DAN9007034-20 | vd5328971 | DAN3004173 | vd612616-32 | vd5854220 | VD0000124-10 | VD0000195b | vd5328970 |  |  | VD3262-DN32 | VD0000152
| DN 40 | 40 | VD0000124-10 | VD0000195b | vd5854220 | DAN9007112-40 | vd2635062 | DAN3004174 | - | DAN9007112-40 | vd2635062 | DAN9007012-15 | vd2635062 | VD0000167 | DAN9007012-15 | DAN9007100-25 | vd2635060 | Фланец DIN2501, DN 40, Ру16 |  |  | DAN9523233 | DAN9007112-40 | VD2520115 | DAN9877823 | vd5328974 | DAN9007112-40 | - | DAN9007100-25 | vd5328972 | DAN3004174 | vd612616-40 | vd5854220 | VD0000124-10 | VD0000195b | vd5328970 |  |  | VD3262-DN40 | VD0000153
| DN 50 | 50 | VD0000124-10 | VD0000195b | vd5854220 | МАР4459703 | vd612616-50 | DAN3004181 | - | МАР4459703 | vd612616-50 | DAN9007034-20 | - | VD0000167 | DAN9007012-15 | DAN9007114-32 | vd2635061 | Фланец DIN2501, DN 50, Ру16 |  |  | DAN9523234 | МАР4459703 | vd612616-50 | DAN3830236 | vd612616-50 | МАР4459703 | vd612616-50 | DAN9007114-32 | vd5328973 | DAN3004181 | vd612616-50 | vd5854220 | VD0000124-10 | VD0000195b | vd5328970 |  |  | VD10704-DN50 | VD0000155
| DN 65 | 65 | VD0000124-10 | VD0000195b | VD0000039+40 | МАР4459704 | vd612616-65 | DAN3004182 | - | МАР4459704 | vd612616-65 | DAN9007034-20 | - | VD0000167 | DAN9007012-15 | DAN9007112-40 | vd2635062 | Фланец DIN2501, DN 65, Ру16 |  |  | DAN9523235 | МАР4459704 | vd612616-65 | DAN3830237 | vd612616-65 | МАР4459704 | vd612616-65 | DAN9007112-40 | vd5328974 | DAN3004182 | vd612616-65 | VD0000039+40 | VD0000124-10 | VD0000195b | vd5328970 |  |  | VD10704-DN65 | KFL000181
| DN 80 | 80 | VD0000124-10 | VD0000195b | VD0000039+40 | МАР4459705 | vd612616-80 | DAN3004183 | - | МАР4459705 | vd612616-80 | DAN9007034-20 | - | VD0000167 | DAN9007012-15 | МАР4459703 | vd612616-50 | Фланец DIN2501, DN 80, Ру16 |  |  | DAN9523236 | МАР4459705 | vd612616-80 | DAN3830238 | vd612616-80 | МАР4459705 | vd612616-80 | МАР4459703 | vd612616-50 | DAN3004183 | vd612616-80 | VD0000039+40 | VD0000124-10 | VD0000195b | vd5328970 |  |  | VD10704-DN80 | KFL000183
| DN 100 | 100 | VD0000124-10 | VD0000195b | VD0000039+40 | МАР4459706 | vd612616-100 | DAN3004184 | - | МАР4459706 | vd612616-100 | DAN9007100-25 | - | VD0000167 | DAN9007012-15 | МАР4459704 | vd612616-65 | Фланец DIN2501, DN 100, Ру16 |  |  | DAN9523237 | МАР4459706 | vd612616-100 | DAN3830239 | vd612616-100 | МАР4459706 | vd612616-100 | МАР4459704 | vd612616-65 | DAN3004184 | vd612616-100 | VD0000039+40 | VD0000124-10 | VD0000195b | vd5328970 |  |  | VD10704-DN100 | KFL000185
| DN 125 | 125 | VD0000124-10 | VD0000195b | VD0000039+60 | МАР4459707 | vd612616-125 | DAN3004185 | - | МАР4459707 | vd612616-125 | DAN9007100-25 | - | VD0000168 | DAN9007034-20 | МАР4459705 | vd612616-80 | Фланец DIN2501, DN 125, Ру16 |  |  | DAN9523238 | МАР4459707 | vd612616-125 | DAN3830240 | vd612616-125 | МАР4459707 | vd612616-125 | МАР4459705 | vd612616-80 | DAN3004185 | vd612616-125 | VD0000039+60 | VD0000124-10 | VD0000195b | vd5328970 |  |  | VD10704-DN125 | KFL000188
| DN 150 | 150 | VD0000124-10 | VD0000195b | VD0000039+60 | МАР4459708 | vd612616-150 | DAN3004186 | - | МАР4459708 | vd612616-150 | DAN9007100-25 | - | VD0000168 | DAN9007034-20 | МАР4459706 | vd612616-100 | Фланец DIN2501, DN 150, Ру16 |  |  | DAN9523239 | МАР4459708 | vd612616-150 | DAN3830241 | vd612616-150 | МАР4459708 | vd612616-150 | МАР4459706 | vd612616-100 | DAN3004186 | vd612616-150 | VD0000039+60 | VD0000124-10 | VD0000195b | vd5328970 |  |  | VD10704-DN150 | KFL000190
| DN 200 | 200 | VD0000124-10 | VD0000195b | VD0000039+60 | МАР4459709 | vd612616-200 | DAN3004187 | - | МАР4459709 | vd612616-200 | DAN9007114-32 | - | VD0000168 | DAN9007034-20 | МАР4459707 | vd612616-125 | Фланец DIN2501, DN 200, Ру16 |  |  | DAN9523240 | МАР4459709 | vd612616-200 | DAN3830242 | vd612616-200 | МАР4459709 | vd612616-200 | МАР4459707 | vd612616-125 | DAN3004187 | vd612616-200 | VD0000039+60 | VD0000124-10 | VD0000195b | vd5328970 |  |  | VD10704-DN200 | KFL000199
| DN 250 | 250 | VD0000124-10 | VD0000195b | VD0000039+100 | BRN2616476 | vd612616-250 | DAN3004188 | - | BRN2616476 | vd612616-250 | DAN9007114-32 | - | VD0000168 | DAN9007034-20 | МАР4459708 | vd612616-150 | Фланец DIN2501, DN 250, Ру16 |  |  | DAN9523241 | BRN2616476 | vd612616-250 | DAN3830243 | vd612616-250 | BRN2616476 | vd612616-250 | МАР4459708 | vd612616-150 | DAN3004188 | vd612616-250 | VD0000039+100 | VD0000124-10 | VD0000195b | vd5328970 |  |  | VD10704-DN250 | KFL000199
| DN 300 | 300 | VD0000124-10 | VD0000195b | VD0000039+100 | BRN2616477 | vd612616-300 | DAN3004189 | - | BRN2616477 | vd612616-300 | DAN9007114-32 | - | VD0000168 | DAN9007034-20 | МАР4459709 | vd612616-200 | Фланец DIN2501, DN 300, Ру16 |  |  | DAN9523242 | BRN2616477 | vd612616-300 | DAN3830244 | vd612616-300 | BRN2616477 | vd612616-300 | МАР4459709 | vd612616-200 | DAN3004189 | vd612616-300 | VD0000039+100 | VD0000124-10 | VD0000195b | vd5328970 |  |  | VD10704-DN300 | KFL000199
| Массив_арматуры_07 |  | Манометр | Кран шаровой | Термометр бимет. |  | 07_31 | 07_31а | 07_4 |  |  | 07_5а | [8 empty] | 25: 07_12; 27: 07_35; 28: 07_35а; 31: 07_15; 33: 07_24; 34: 07_24а; 38: 07_50; 39: 07_51; 41: 07_20; 45: 07_32
| #VALUE! |  | 07_1 | 07_1а | 07_2 |  | 07_37 | 07_37а | 07_38 |  | 07_5 | 07_38а | 07_6 |  | 07_7 | 07_7а | 07_34а | [7 empty] | 07_30 | 07_12а | 07_36 | 07_36а | 07_33 |  | 07_34 | 07_15а | 07_25 | 07_25а | 07_35б |  | 07_18а | 07_50 | 07_51 |  | 07_40 |  | 07_21 | 07_21а | 07_41 | 07_43 | 07_53
| 1 | 2 | 3 | 4 | 5 | 6 | 7 | 8 | 9 | 10 | 11 | 12 | 13 | 14 | 15 | 16 | 17 | 18 | 19 | 20 | 21 | 22 | 23 | 24 | 25 | 26 | 27 | 28 | 29 | 30 | 31 | 32 | 33 | 34 | 35 | 36 | 37 | 38 | 39 | 40 | 41 | 42 | 43 | 44 | 45 | 46 | 47 | 48
|  |  | манометр | кран | термометр |  | запор |  | фиильтр |  | запор |  | спуск |  | манометр | кран | переход |  | регул |  | привод |  | переход |  | воздуш | кран | маном | кран | вибро |  | перепуск |  | запор |  |  |  |  | трубы | теплоизол |  | спуск |  | манометр | кран | термометр | вибро | Швеллер | вес 1м швеллеоа
| DN 15 | 15 | VD0000124-10 | VD0000195b | vd5854218 |  | DAN9007012-15 | vd2635058 | DAN3004170 | - | DAN9007012-15 | vd2635058 | DAN9007012-15 |  | VD0000124-10 | VD0000195b | vd2635058 |  |  | Фланец DIN2501, DN 15, Ру16 |  |  |  | VD2520111 | VD0000167 | DAN9007012-15 | VD0000124-10 | VD0000195b | VD4255991 | - | DAN9007012-15 | vd2635058 | DAN9007012-15 | vd2635058 | vd2635058 |  | vd2635058 | VD3262-DN15 | VD0000147 |  | DAN9007012-15 |  | VD0000124-10 | VD0000195b | vd5854218 | VD4255991 | 50х32х4,4 | 4.81
| DN 20 | 20 | VD0000124-10 | VD0000195b | vd5854218 |  | DAN9007034-20 | vd2635059 | DAN3004171 | - | DAN9007034-20 | vd2635059 | DAN9007012-15 |  | VD0000124-10 | VD0000195b | vd2635058 |  |  | Фланец DIN2501, DN 20, Ру16 |  |  |  | VD2520112 | VD0000167 | DAN9007012-15 | VD0000124-10 | VD0000195b | VD4255992 | - | DAN9007012-15 | vd2635058 | DAN9007034-20 | vd2635059 | vd2635058 |  | vd2635059 | VD3262-DN20 | VD0000148 |  | DAN9007012-15 |  | VD0000124-10 | VD0000195b | vd5854218 | VD4255992 | 50х32х4,4 | 4.81
| DN 25 | 25 | VD0000124-10 | VD0000195b | vd5854218 |  | DAN9007100-25 | vd2635060 | DAN3004172 | - | DAN9007100-25 | vd2635060 | DAN9007012-15 |  | VD0000124-10 | VD0000195b | vd2635058 |  |  | Фланец DIN2501, DN 25, Ру16 |  |  |  | VD2520113 | VD0000167 | DAN9007012-15 | VD0000124-10 | VD0000195b | VD4255993 | - | DAN9007012-15 | vd2635058 | DAN9007100-25 | vd2635060 | vd2635058 |  | vd2635060 | VD3262-DN25 | VD0000151 |  | DAN9007012-15 |  | VD0000124-10 | VD0000195b | vd5854218 | VD4255993 | 50х32х4,4 | 4.81
| DN 32 | 32 | VD0000124-10 | VD0000195b | vd5854218 |  | DAN9007114-32 | vd2635061 | DAN3004173 | - | DAN9007114-32 | vd2635061 | DAN9007012-15 |  | VD0000124-10 | VD0000195b | vd2635059 |  |  | Фланец DIN2501, DN 32, Ру16 |  |  |  | VD2520114 | VD0000167 | DAN9007012-15 | VD0000124-10 | VD0000195b | DAN9523232 | - | DAN9007034-20 | vd2635059 | DAN9007114-32 | vd2635061 | vd2635058 |  | vd2635061 | VD3262-DN32 | VD0000152 |  | DAN9007012-15 |  | VD0000124-10 | VD0000195b | vd5854218 | DAN9523232 | 50х32х4,4 | 4.81
| DN 40 | 40 | VD0000124-10 | VD0000195b | vd5854218 |  | DAN9007112-40 | vd2635062 | DAN3004174 | - | DAN9007112-40 | vd2635062 | DAN9007012-15 |  | VD0000124-10 | VD0000195b | vd2635060 |  |  | Фланец DIN2501, DN 40, Ру16 |  |  |  | VD2520115 | VD0000167 | DAN9007012-15 | VD0000124-10 | VD0000195b | DAN9523233 | - | DAN9007100-25 | vd2635060 | DAN9007112-40 | vd2635062 | vd2635058 |  | vd2635062 | VD3262-DN40 | VD0000153 |  | DAN9007012-15 |  | VD0000124-10 | VD0000195b | vd5854218 | DAN9523233 | 50х32х4,4 | 4.81
| DN 50 | 50 | VD0000124-10 | VD0000195b | vd5854218 |  | ADL0000201 | vd612616-50 | DAN3004181 | - | ADL0000201 | vd612616-50 | DAN9007034-20 |  | VD0000124-10 | VD0000195b | vd2635061 |  |  | Фланец DIN2501, DN 50, Ру16 |  |  |  | - | VD0000167 | DAN9007012-15 | VD0000124-10 | VD0000195b | DAN9523234 | - | DAN9007114-32 | vd2635061 | ADL0000201 | vd612616-50 | vd2635058 |  | - | VD10704-DN50 | VD0000155 |  | DAN9007034-20 |  | VD0000124-10 | VD0000195b | vd5854218 | DAN9523234 | 50х32х4,4 | 4.81
| DN 65 | 65 | VD0000124-10 | VD0000195b | VD0000040-40 |  | ADL0000202 | vd612616-65 | DAN3004182 | - | ADL0000202 | vd612616-65 | DAN9007034-20 |  | VD0000124-10 | VD0000195b | vd2635062 |  |  | Фланец DIN2501, DN 65, Ру16 |  |  |  | - | VD0000167 | DAN9007012-15 | VD0000124-10 | VD0000195b | DAN9523235 | - | DAN9007112-40 | vd2635062 | ADL0000202 | vd612616-65 | vd2635058 |  | - | VD10704-DN65 | KFL000181 |  | DAN9007034-20 |  | VD0000124-10 | VD0000195b | VD0000040-40 | DAN9523235 | 80х40х4,5 | 7.01
| DN 80 | 80 | VD0000124-10 | VD0000195b | VD0000040-40 |  | ADL0000203 | vd612616-80 | DAN3004183 | - | ADL0000203 | vd612616-80 | DAN9007034-20 |  | VD0000124-10 | VD0000195b | vd612616-50 |  |  | Фланец DIN2501, DN 80, Ру16 |  |  |  | - | VD0000167 | DAN9007012-15 | VD0000124-10 | VD0000195b | DAN9523236 | - | ADL0000201 | vd612616-50 | ADL0000203 | vd612616-80 | vd2635058 |  | - | VD10704-DN80 | KFL000183 |  | DAN9007034-20 |  | VD0000124-10 | VD0000195b | VD0000040-40 | DAN9523236 | 80х40х4,5 | 7.01
| DN 100 | 100 | VD0000124-10 | VD0000195b | VD0000040-40 |  | ADL0000204 | vd612616-100 | DAN3004184 | - | ADL0000204 | vd612616-100 | DAN9007100-25 |  | VD0000124-10 | VD0000195b | vd612616-65 |  |  | Фланец DIN2501, DN 100, Ру16 |  |  |  | - | VD0000167 | DAN9007012-15 | VD0000124-10 | VD0000195b | DAN9523237 | - | ADL0000202 | vd612616-65 | ADL0000204 | vd612616-100 | vd2635058 |  | - | VD10704-DN100 | KFL000185 |  | DAN9007100-25 |  | VD0000124-10 | VD0000195b | VD0000040-40 | DAN9523237 | 100х46х4,5 | 8.54
| DN 125 | 125 | VD0000124-10 | VD0000195b | VD0000040-60 |  | ADL0000205 | vd612616-125 | DAN3004185 | - | ADL0000205 | vd612616-125 | DAN9007100-25 |  | VD0000124-10 | VD0000195b | vd612616-80 |  |  | Фланец DIN2501, DN 125, Ру16 |  |  |  | - | VD0000168 | DAN9007034-20 | VD0000124-10 | VD0000195b | DAN9523238 | - | ADL0000203 | vd612616-80 | ADL0000205 | vd612616-125 | vd2635058 |  | - | VD10704-DN125 | KFL000188 |  | DAN9007100-25 |  | VD0000124-10 | VD0000195b | VD0000040-60 | DAN9523238 | 100х46х4,5 | 8.54
| DN 150 | 150 | VD0000124-10 | VD0000195b | VD0000040-60 |  | ADL0000206 | vd612616-150 | DAN3004186 | - | ADL0000206 | vd612616-150 | DAN9007100-25 |  | VD0000124-10 | VD0000195b | vd612616-100 |  |  | Фланец DIN2501, DN 150, Ру16 |  |  |  | - | VD0000168 | DAN9007034-20 | VD0000124-10 | VD0000195b | DAN9523239 | - | ADL0000204 | vd612616-100 | ADL0000206 | vd612616-150 | vd2635058 |  | - | VD10704-DN150 | KFL000190 |  | DAN9007100-25 |  | VD0000124-10 | VD0000195b | VD0000040-60 | DAN9523239 | 100х46х4,5 | 8.54
| DN 200 | 200 | VD0000124-10 | VD0000195b | VD0000040-60 |  | ADL0000207 | vd612616-200 | DAN3004187 | - | ADL0000207 | vd612616-200 | DAN9007114-32 |  | VD0000124-10 | VD0000195b | vd612616-125 |  |  | Фланец DIN2501, DN 200, Ру16 |  |  |  | - | VD0000168 | DAN9007034-20 | VD0000124-10 | VD0000195b | DAN9523240 | - | ADL0000205 | vd612616-125 | ADL0000207 | vd612616-200 | vd2635058 |  | - | VD10704-DN200 | KFL000199 |  | DAN9007114-32 |  | VD0000124-10 | VD0000195b | VD0000040-60 | DAN9523240 | 120х52х4,8 | 10.36
| DN 250 | 250 | VD0000124-10 | VD0000195b | VD0000040-100 |  | ADL0000208 | vd612616-250 | DAN3004188 | - | ADL0000208 | vd612616-250 | DAN9007114-32 |  | VD0000124-10 | VD0000195b | vd612616-150 |  |  | Фланец DIN2501, DN 250, Ру16 |  |  |  | - | VD0000168 | DAN9007034-20 | VD0000124-10 | VD0000195b | DAN9523241 | - | ADL0000206 | vd612616-150 | ADL0000208 | vd612616-250 | vd2635058 |  | - | VD10704-DN250 | KFL000199 |  | DAN9007114-32 |  | VD0000124-10 | VD0000195b | VD0000040-100 | DAN9523241 | 120х52х4,8 | 10.36
| DN 300 | 300 | VD0000124-10 | VD0000195b | VD0000040-100 |  | ADL0000209 | vd612616-300 | DAN3004189 | - | ADL0000209 | vd612616-300 | DAN9007114-32 |  | VD0000124-10 | VD0000195b | vd612616-200 |  |  | Фланец DIN2501, DN 300, Ру16 |  |  |  | - | VD0000168 | DAN9007034-20 | VD0000124-10 | VD0000195b | DAN9523242 | - | ADL0000207 | vd612616-200 | ADL0000209 | vd612616-300 | vd2635058 |  | - | VD10704-DN300 | KFL000199 |  | DAN9007114-32 |  | VD0000124-10 | VD0000195b | VD0000040-100 | DAN9523242 | 160х64х5,0 | 14.13
| Массив_арматуры_08 |  |  |  | 08_2 |  | 08_25 | 08_3а | 08_4 |  |  | 08_4а | [8 empty] | 25: 08_11; 26: 08_35а; 27: 08_35; 31: 08_10; 32: 08_10а; 33: 08_14; 34: 08_26а; 37: 08_16а; 38: 04_52; 39: 04_56; 41: 08_17; 45: 08_32
| #VALUE! |  | 08_1 | 08_1а | 08_13 |  | 08_26 | 08_31а | 08_38 |  |  | 08_38а | 08_6 |  | 08_7 | 08_7а | [8 empty] | 08_30 | 08_36а | 08_36 | 08_12а | 08_33 |  | 08_34 | 08_34а | 08_39 | 08_39а | 08_35б |  | 08_37а | 04_53 | 04_57 |  | 08_40 |  | 08_22 | 08_22а | 08_41 | 08_43 | 04_59
| 1 | 2 | 3 | 4 | 5 | 6 | 7 | 8 | 9 | 10 | 11 | 12 | 13 | 14 | 15 | 16 | 17 | 18 | 19 | 20 | 21 | 22 | 23 | 24 | 25 | 26 | 27 | 28 | 29 | 30 | 31 | 32 | 33 | 34 | 35 | 36 | 37 | 38 | 39 | 40 | 41 | 42 | 43 | 44 | 45 | 46 | 47 | 48
|  |  | манометр | кран | термометр |  | запор | ВОРОТНИК | фиильтр |  | запор |  | спуск |  | манометр | кран | переход |  | регул |  | привод |  | переход |  | воздуш | кран | маном | кран | гибкая |  | перепуск |  | запор |  | муфта черная |  |  | трубы | теплоизол |  | спуск |  | манометр | кран | термометр | вибро | Швеллер | вес 1м швеллеоа
| DN 15 | 15 | VD0000124-10 | VD0000195b | vd5854218 |  | DAN9007012-15 | vd2635058 | DAN3004170 | - | - | vd2635058 | DAN9007012-15 |  | VD0000124-10 | VD0000195b |  | Тройник равнопроходный DN15 |  | VD2520111 |  |  |  |  | VD0000167 | DAN9007012-15 | VD0000124-10 | VD0000195b | VD4255991 | - | DAN9007012-15 | vd2635058 | DAN9007012-15 | vd2635058 | vd2635058 |  | vd2635058 | VD3262-DN15 | VD0000147 |  | DAN9007012-15 |  | VD0000124-10 | VD0000195b | vd5854218 | VD4255991 | 50х32х4,4 | 4.81
| DN 20 | 20 | VD0000124-10 | VD0000195b | vd5854218 |  | DAN9007034-20 | vd2635059 | DAN3004171 | - | - | vd2635059 | DAN9007012-15 |  | VD0000124-10 | VD0000195b |  | Тройник равнопроходный DN20 |  | VD2520112 |  |  |  |  | VD0000167 | DAN9007012-15 | VD0000124-10 | VD0000195b | VD4255992 | - | DAN9007012-15 | vd2635058 | DAN9007034-20 | vd2635059 | vd2635058 |  | vd2635059 | VD3262-DN20 | VD0000148 |  | DAN9007012-15 |  | VD0000124-10 | VD0000195b | vd5854218 | VD4255992 | 50х32х4,4 | 4.81
| DN 25 | 25 | VD0000124-10 | VD0000195b | vd5854218 |  | DAN9007100-25 | vd2635060 | DAN3004172 | - | - | vd2635060 | DAN9007012-15 |  | VD0000124-10 | VD0000195b |  | Тройник равнопроходный DN25 |  | VD2520113 |  |  |  |  | VD0000167 | DAN9007012-15 | VD0000124-10 | VD0000195b | VD4255993 | - | DAN9007012-15 | vd2635058 | DAN9007100-25 | vd2635060 | vd2635058 |  | vd2635060 | VD3262-DN25 | VD0000151 |  | DAN9007012-15 |  | VD0000124-10 | VD0000195b | vd5854218 | VD4255993 | 50х32х4,4 | 4.81
| DN 32 | 32 | VD0000124-10 | VD0000195b | vd5854218 |  | DAN9007114-32 | vd2635061 | DAN3004173 | - | - | vd2635061 | DAN9007012-15 |  | VD0000124-10 | VD0000195b |  | Тройник равнопроходный DN32 |  | VD2520114 |  |  |  |  | VD0000167 | DAN9007012-15 | VD0000124-10 | VD0000195b | DAN9523232 | - | DAN9007034-20 | vd2635059 | DAN9007114-32 | vd2635061 | vd2635058 |  | vd2635061 | VD3262-DN32 | VD0000152 |  | DAN9007012-15 |  | VD0000124-10 | VD0000195b | vd5854218 | DAN9523232 | 50х32х4,4 | 4.81
| DN 40 | 40 | VD0000124-10 | VD0000195b | vd5854218 |  | DAN9007112-40 | vd2635062 | DAN3004174 | - | - | vd2635062 | DAN9007012-15 |  | VD0000124-10 | VD0000195b |  | Тройник равнопроходный DN40 |  | VD2520115 |  |  |  |  | VD0000167 | DAN9007012-15 | VD0000124-10 | VD0000195b | DAN9523233 | - | DAN9007100-25 | vd2635060 | DAN9007112-40 | vd2635062 | vd2635058 |  | vd2635062 | VD3262-DN40 | VD0000153 |  | DAN9007012-15 |  | VD0000124-10 | VD0000195b | vd5854218 | DAN9523233 | 50х32х4,4 | 4.81
| DN 50 | 50 | VD0000124-10 | VD0000195b | vd5854218 |  | ADL0000201 | vd612616-50 | DAN3004181 | - | - | vd612616-50 | DAN9007034-20 |  | VD0000124-10 | VD0000195b |  | Тройник равнопроходный DN50 |  | Фланец DIN2501, DN 50, Ру16 |  |  |  |  | VD0000167 | DAN9007012-15 | VD0000124-10 | VD0000195b | DAN9523234 | - | DAN9007114-32 | vd2635061 | ADL0000201 | vd612616-50 | vd2635058 |  | - | VD10704-DN50 | VD0000155 |  | DAN9007034-20 |  | VD0000124-10 | VD0000195b | vd5854218 | DAN9523234 | 50х32х4,4 | 4.81
| DN 65 | 65 | VD0000124-10 | VD0000195b | VD0000040-40 |  | ADL0000202 | vd612616-65 | DAN3004182 | - | - | vd612616-65 | DAN9007034-20 |  | VD0000124-10 | VD0000195b |  | Тройник равнопроходный DN65 |  | Фланец DIN2501, DN 65, Ру16 |  |  |  |  | VD0000167 | DAN9007012-15 | VD0000124-10 | VD0000195b | DAN9523235 | - | DAN9007112-40 | vd2635062 | ADL0000202 | vd612616-65 | vd2635058 |  | - | VD10704-DN65 | KFL000181 |  | DAN9007034-20 |  | VD0000124-10 | VD0000195b | VD0000040-40 | DAN9523235 | 80х40х4,5 | 7.01
| DN 80 | 80 | VD0000124-10 | VD0000195b | VD0000040-40 |  | ADL0000203 | vd612616-80 | DAN3004183 | - | - | vd612616-80 | DAN9007034-20 |  | VD0000124-10 | VD0000195b |  | Тройник равнопроходный DN80 |  | Фланец DIN2501, DN 80, Ру16 |  |  |  |  | VD0000167 | DAN9007012-15 | VD0000124-10 | VD0000195b | DAN9523236 | - | ADL0000201 | vd612616-50 | ADL0000203 | vd612616-80 | vd2635058 |  | - | VD10704-DN80 | KFL000183 |  | DAN9007034-20 |  | VD0000124-10 | VD0000195b | VD0000040-40 | DAN9523236 | 80х40х4,5 | 7.01
| DN 100 | 100 | VD0000124-10 | VD0000195b | VD0000040-40 |  | ADL0000204 | vd612616-100 | DAN3004184 | - | - | vd612616-100 | DAN9007100-25 |  | VD0000124-10 | VD0000195b |  | Тройник равнопроходный DN100 |  | Фланец DIN2501, DN 100, Ру16 |  |  |  |  | VD0000167 | DAN9007012-15 | VD0000124-10 | VD0000195b | DAN9523237 | - | ADL0000202 | vd612616-65 | ADL0000204 | vd612616-100 | vd2635058 |  | - | VD10704-DN100 | KFL000185 |  | DAN9007100-25 |  | VD0000124-10 | VD0000195b | VD0000040-40 | DAN9523237 | 100х46х4,5 | 8.54
| DN 125 | 125 | VD0000124-10 | VD0000195b | VD0000040-60 |  | ADL0000205 | vd612616-125 | DAN3004185 | - | - | vd612616-125 | DAN9007100-25 |  | VD0000124-10 | VD0000195b |  | Тройник равнопроходный DN125 |  | Фланец DIN2501, DN 125, Ру16 |  |  |  |  | VD0000168 | DAN9007034-20 | VD0000124-10 | VD0000195b | DAN9523238 | - | ADL0000203 | vd612616-80 | ADL0000205 | vd612616-125 | vd2635058 |  | - | VD10704-DN125 | KFL000188 |  | DAN9007100-25 |  | VD0000124-10 | VD0000195b | VD0000040-60 | DAN9523238 | 100х46х4,5 | 8.54
| DN 150 | 150 | VD0000124-10 | VD0000195b | VD0000040-60 |  | ADL0000206 | vd612616-150 | DAN3004186 | - | - | vd612616-150 | DAN9007100-25 |  | VD0000124-10 | VD0000195b |  | Тройник равнопроходный DN150 |  | Фланец DIN2501, DN 150, Ру16 |  |  |  |  | VD0000168 | DAN9007034-20 | VD0000124-10 | VD0000195b | DAN9523239 | - | ADL0000204 | vd612616-100 | ADL0000206 | vd612616-150 | vd2635058 |  | - | VD10704-DN150 | KFL000190 |  | DAN9007100-25 |  | VD0000124-10 | VD0000195b | VD0000040-60 | DAN9523239 | 100х46х4,5 | 8.54
| DN 200 | 200 | VD0000124-10 | VD0000195b | VD0000040-60 |  | ADL0000207 | vd612616-200 | DAN3004187 | - | - | vd612616-200 | DAN9007114-32 |  | VD0000124-10 | VD0000195b |  | Тройник равнопроходный DN200 |  | Фланец DIN2501, DN 200, Ру16 |  |  |  |  | VD0000168 | DAN9007034-20 | VD0000124-10 | VD0000195b | DAN9523240 | - | ADL0000205 | vd612616-125 | ADL0000207 | vd612616-200 | vd2635058 |  | - | VD10704-DN200 | KFL000199 |  | DAN9007114-32 |  | VD0000124-10 | VD0000195b | VD0000040-60 | DAN9523240 | 120х52х4,8 | 10.36
| DN 250 | 250 | VD0000124-10 | VD0000195b | VD0000040-100 |  | ADL0000208 | vd612616-250 | DAN3004188 | - | - | vd612616-250 | DAN9007114-32 |  | VD0000124-10 | VD0000195b |  | Тройник равнопроходный DN250 |  | Фланец DIN2501, DN 250, Ру16 |  |  |  |  | VD0000168 | DAN9007034-20 | VD0000124-10 | VD0000195b | DAN9523241 | - | ADL0000206 | vd612616-150 | ADL0000208 | vd612616-250 | vd2635058 |  | - | VD10704-DN250 | KFL000199 |  | DAN9007114-32 |  | VD0000124-10 | VD0000195b | VD0000040-100 | DAN9523241 | 120х52х4,8 | 10.36
| DN 300 | 300 | VD0000124-10 | VD0000195b | VD0000040-100 |  | ADL0000209 | vd612616-300 | DAN3004189 | - | - | vd612616-300 | DAN9007114-32 |  | VD0000124-10 | VD0000195b |  | Тройник равнопроходный DN300 |  | Фланец DIN2501, DN 300, Ру16 |  |  |  |  | VD0000168 | DAN9007034-20 | VD0000124-10 | VD0000195b | DAN9523242 | - | ADL0000207 | vd612616-200 | ADL0000209 | vd612616-300 | vd2635058 |  | - | VD10704-DN300 | KFL000199 |  | DAN9007114-32 |  | VD0000124-10 | VD0000195b | VD0000040-100 | DAN9523242 | 160х64х5,0 | 14.13
тс | Массив_арматуры_09 |  | 03_7 | 03_7а | 03_17 | 03_18 | 03_18а |  |  |  |  | 03_44 | 03_9а | 03_11 | 03_11а | [5 empty] | 21: 03_63; 22: 03_42; 23: 03_42а; 24: 03_33; 25: 03_33а; 26: 03_65; 27: 03_65а; 32: 03_62; 33: 03_64; 34: 03_64а; 38: 03_85; 39: 03_92
| #VALUE! |  | 03_16 | 03_16а | 03_22 | 03_23 | 03_23а | 03_4 |  | 03_5 | 03_5а | 03_70 | 03_14а | 03_60 | 03_60а | 03_19 | 03_19а |  | 03_20 | 03_20а | 03_73 | 03_46 | 03_46а | 03_43 | 03_43а | 03_68 | 03_68а | 03_67 | 03_67а | 03_66 | 03_66а | 03_71 | 03_69 | 03_69а | 03_69б |  |  | 03_86 | 03_93 |  |  |  | 03_96
| 1 | 2 | 3 | 4 | 5 | 6 | 7 | 8 | 9 | 10 | 11 | 12 | 13 | 14 | 15 | 16 | 17 | 18 | 19 | 20 | 21 | 22 | 23 | 24 | 25 | 26 | 27 | 28 | 29 | 30 | 31 | 32 | 33 | 34 | 35 | 36 | 37 | 38 | 39 | 40 | 41 | 42 | 43 | 44 | 45 | 46
|  |  | манометр | кран | термометр | запор |  | фиильтр |  | запор |  | спуск | конус баланс | воздуш | кран | перепуск |  | фл.регул.кл | ОК | фл.ОК | гибкая | кран насоса | его фланцы | ОК насоса | фл.ОК | запор ТО | запор ТО | перепуск |  | фиильтр ТО | фл.фильтра | термометр | манометр | кран | муфта |  |  | трубы | теплоизол |  | спуск |  | Швеллер | вес 1м швеллеоа |  | вибро
| DN 15 | 15 | VD0000124-10 | VD0000195b | vd5854218 | DAN9007012-15 | vd2635058 | DAN3004170 | - | DAN9007012-15 | vd2635058 | DAN9007012-15 | vd2635058 | VD0000167 | DAN9007012-15 | DAN9007012-15 | vd2635058 | Фланец DIN2501, DN 15, Ру16 | DAN9877819 | VD2520111 | VD4255991 | DAN9007012-15 | vd2635058 | DAN9877819 | VD2520111 | DAN9007012-15 | - | DAN9007012-15 | vd2635058 | DAN3004170 | VD2520111 | vd5854220 | VD0000124-10 | VD0000195b | vd2635058 |  |  | VD3262-DN15 | VD0000147 |  |  |  | 50х32х4,4 | 4.81 |  |  | DN 15
| DN 20 | 20 | VD0000124-10 | VD0000195b | vd5854218 | DAN9007034-20 | vd2635059 | DAN3004171 | - | DAN9007034-20 | vd2635059 | DAN9007012-15 | vd2635059 | VD0000167 | DAN9007012-15 | DAN9007012-15 | vd2635058 | Фланец DIN2501, DN 20, Ру16 | DAN9877820 | VD2520112 | VD4255992 | DAN9007034-20 | vd2635059 | DAN9877820 | VD2520112 | DAN9007034-20 | - | DAN9007012-15 | vd2635058 | DAN3004171 | VD2520112 | vd5854220 | VD0000124-10 | VD0000195b | vd2635058 |  |  | VD3262-DN20 | VD0000148 |  |  |  | 50х32х4,4 | 4.81 |  |  | DN 20
| DN 25 | 25 | VD0000124-10 | VD0000195b | vd5854218 | DAN9007100-25 | vd2635060 | DAN3004172 | - | DAN9007100-25 | vd2635060 | DAN9007012-15 | vd2635060 | VD0000167 | DAN9007012-15 | DAN9007012-15 | vd2635058 | Фланец DIN2501, DN 25, Ру16 | DAN9877821 | VD2520113 | VD4255993 | DAN9007100-25 | vd2635060 | DAN9877821 | VD2520113 | DAN9007100-25 | - | DAN9007012-15 | vd2635058 | DAN3004172 | VD2520113 | vd5854220 | VD0000124-10 | VD0000195b | vd2635058 |  |  | VD3262-DN25 | VD0000151 |  |  |  | 50х32х4,4 | 4.81 |  |  | DN 25
| DN 32 | 32 | VD0000124-10 | VD0000195b | vd5854218 | DAN9007114-32 | vd2635061 | DAN3004173 | - | DAN9007114-32 | vd2635061 | DAN9007012-15 | vd2635061 | VD0000167 | DAN9007012-15 | DAN9007034-20 | vd2635059 | Фланец DIN2501, DN 32, Ру16 | DAN9877822 | VD2520114 | DAN9523232 | DAN9007114-32 | vd2635061 | DAN9877822 | VD2520114 | DAN9007114-32 | - | DAN9007034-20 | vd2635059 | DAN3004173 | VD2520114 | vd5854220 | VD0000124-10 | VD0000195b | vd2635058 |  |  | VD3262-DN32 | VD0000152 |  |  |  | 50х32х4,4 | 4.81 |  |  | DN 32
| DN 40 | 40 | VD0000124-10 | VD0000195b | vd5854218 | DAN9007112-40 | vd2635062 | DAN3004174 | - | DAN9007112-40 | vd2635062 | DAN9007012-15 | vd2635062 | VD0000167 | DAN9007012-15 | DAN9007100-25 | vd2635060 | Фланец DIN2501, DN 40, Ру16 | DAN9877823 | VD2520115 | DAN9523233 | DAN9007112-40 | vd2635062 | DAN9877823 | VD2520115 | DAN9007112-40 | - | DAN9007100-25 | vd2635060 | DAN3004174 | VD2520115 | vd5854220 | VD0000124-10 | VD0000195b | vd2635058 |  |  | VD3262-DN40 | VD0000153 |  |  |  | 50х32х4,4 | 4.81 |  |  | DN 40
| DN 50 | 50 | VD0000124-10 | VD0000195b | vd5854218 | МАР4459703 | vd612616-50 | DAN3004181 | - | МАР4459703 | vd612616-50 | DAN9007034-20 | - | VD0000167 | DAN9007012-15 | DAN9007114-32 | vd2635061 | Фланец DIN2501, DN 50, Ру16 | DAN3830236 | vd612616-50 | DAN9523234 | МАР4459703 | vd612616-50 | DAN3830236 | vd612616-50 | МАР4459703 | vd612616-50 | DAN9007114-32 | vd2635061 | DAN3004181 | vd612616-50 | vd5854220 | VD0000124-10 | VD0000195b | vd2635058 |  |  | VD10704-DN50 | VD0000155 |  |  |  | 50х32х4,4 | 4.81 |  |  | DN 50
| DN 65 | 65 | VD0000124-10 | VD0000195b | VD0000040-40 | МАР4459704 | vd612616-65 | DAN3004182 | - | МАР4459704 | vd612616-65 | DAN9007034-20 | - | VD0000167 | DAN9007012-15 | DAN9007112-40 | vd2635062 | Фланец DIN2501, DN 65, Ру16 | DAN3830237 | vd612616-65 | DAN9523235 | МАР4459704 | vd612616-65 | DAN3830237 | vd612616-65 | МАР4459704 | vd612616-65 | DAN9007112-40 | vd2635062 | DAN3004182 | vd612616-65 | VD0000039+40 | VD0000124-10 | VD0000195b | vd2635058 |  |  | VD10704-DN65 | KFL000181 |  |  |  | 80х40х4,5 | 7.01 |  |  | DN 65
| DN 80 | 80 | VD0000124-10 | VD0000195b | VD0000040-40 | МАР4459705 | vd612616-80 | DAN3004183 | - | МАР4459705 | vd612616-80 | DAN9007034-20 | - | VD0000167 | DAN9007012-15 | МАР4459703 | vd612616-50 | Фланец DIN2501, DN 80, Ру16 | DAN3830238 | vd612616-80 | DAN9523236 | МАР4459705 | vd612616-80 | DAN3830238 | vd612616-80 | МАР4459705 | vd612616-80 | МАР4459703 | vd612616-50 | DAN3004183 | vd612616-80 | VD0000039+40 | VD0000124-10 | VD0000195b | vd2635058 |  |  | VD10704-DN80 | KFL000183 |  |  |  | 80х40х4,5 | 7.01 |  |  | DN 80
| DN 100 | 100 | VD0000124-10 | VD0000195b | VD0000040-40 | МАР4459706 | vd612616-100 | DAN3004184 | - | МАР4459706 | vd612616-100 | DAN9007100-25 | - | VD0000167 | DAN9007012-15 | МАР4459704 | vd612616-65 | Фланец DIN2501, DN 100, Ру16 | DAN3830239 | vd612616-100 | DAN9523237 | МАР4459706 | vd612616-100 | DAN3830239 | vd612616-100 | МАР4459706 | vd612616-100 | МАР4459704 | vd612616-65 | DAN3004184 | vd612616-100 | VD0000039+40 | VD0000124-10 | VD0000195b | vd2635058 |  |  | VD10704-DN100 | KFL000185 |  |  |  | 100х46х4,5 | 8.54 |  |  | DN 100
| DN 125 | 125 | VD0000124-10 | VD0000195b | VD0000040-60 | МАР4459707 | vd612616-125 | DAN3004185 | - | МАР4459707 | vd612616-125 | DAN9007100-25 | - | VD0000168 | DAN9007034-20 | МАР4459705 | vd612616-80 | Фланец DIN2501, DN 125, Ру16 | DAN3830240 | vd612616-125 | DAN9523238 | МАР4459707 | vd612616-125 | DAN3830240 | vd612616-125 | МАР4459707 | vd612616-125 | МАР4459705 | vd612616-80 | DAN3004185 | vd612616-125 | VD0000039+60 | VD0000124-10 | VD0000195b | vd2635058 |  |  | VD10704-DN125 | KFL000188 |  |  |  | 100х46х4,5 | 8.54 |  |  | DN 125
| DN 150 | 150 | VD0000124-10 | VD0000195b | VD0000040-60 | МАР4459708 | vd612616-150 | DAN3004186 | - | МАР4459708 | vd612616-150 | DAN9007100-25 | - | VD0000168 | DAN9007034-20 | МАР4459706 | vd612616-100 | Фланец DIN2501, DN 150, Ру16 | DAN3830241 | vd612616-150 | DAN9523239 | МАР4459708 | vd612616-150 | DAN3830241 | vd612616-150 | МАР4459708 | vd612616-150 | МАР4459706 | vd612616-100 | DAN3004186 | vd612616-150 | VD0000039+60 | VD0000124-10 | VD0000195b | vd2635058 |  |  | VD10704-DN150 | KFL000190 |  |  |  | 100х46х4,5 | 8.54 |  |  | DN 150
| DN 200 | 200 | VD0000124-10 | VD0000195b | VD0000040-60 | МАР4459709 | vd612616-200 | DAN3004187 | - | МАР4459709 | vd612616-200 | DAN9007114-32 | - | VD0000168 | DAN9007034-20 | МАР4459707 | vd612616-125 | Фланец DIN2501, DN 200, Ру16 | DAN3830242 | vd612616-200 | DAN9523240 | МАР4459709 | vd612616-200 | DAN3830242 | vd612616-200 | МАР4459709 | vd612616-200 | МАР4459707 | vd612616-125 | DAN3004187 | vd612616-200 | VD0000039+60 | VD0000124-10 | VD0000195b | vd2635058 |  |  | VD10704-DN200 | KFL000199 |  |  |  | 120х52х4,8 | 10.36 |  |  | DN 200
| DN 250 | 250 | VD0000124-10 | VD0000195b | VD0000040-100 | BRN2616476 | vd612616-250 | DAN3004188 | - | BRN2616476 | vd612616-250 | DAN9007114-32 | - | VD0000168 | DAN9007034-20 | МАР4459708 | vd612616-150 | Фланец DIN2501, DN 250, Ру16 | DAN3830243 | vd612616-250 | DAN9523241 | BRN2616476 | vd612616-250 | DAN3830243 | vd612616-250 | BRN2616476 | vd612616-250 | МАР4459708 | vd612616-150 | DAN3004188 | vd612616-250 | VD0000039+100 | VD0000124-10 | VD0000195b | vd2635058 |  |  | VD10704-DN250 | KFL000199 |  |  |  | 120х52х4,8 | 10.36 |  |  | DN 250
| DN 300 | 300 | VD0000124-10 | VD0000195b | VD0000040-100 | BRN2616477 | vd612616-300 | DAN3004189 | - | BRN2616477 | vd612616-300 | DAN9007114-32 | - | VD0000168 | DAN9007034-20 | МАР4459709 | vd612616-200 | Фланец DIN2501, DN 300, Ру16 | DAN3830244 | vd612616-300 | DAN9523242 | BRN2616477 | vd612616-300 | DAN3830244 | vd612616-300 | BRN2616477 | vd612616-300 | МАР4459709 | vd612616-200 | DAN3004189 | vd612616-300 | VD0000039+100 | VD0000124-10 | VD0000195b | vd2635058 |  |  | VD10704-DN300 | KFL000199 |  |  |  | 160х64х5,0 | 14.13 |  |  | DN 300
| DN 350 | 350 | VD0000124-10 | VD0000195b | VD0000039+150 | BRN2616478 | vd612616-350 | ADL7998208 | - | BRN2616478 | vd612616-350 | DAN9007200-50 | - | VD0000168 | DAN9007034-20 | МАР4459709 | vd612616-200 | Фланец DIN2501, DN 350, Ру16 | DAN3830245 | vd612616-350 | DAN9523243 | BRN2616478 | vd612616-350 | DAN3830245 | vd612616-350 | BRN2616478 | vd612616-350 | МАР4459709 | vd612616-200 | ADL7998208 | vd612616-350 | VD0000039+150 | VD0000124-10 | VD0000195b | vd2635058 |  |  | VD10704-DN350 | KFL000199 |  |  |  | 160х64х5,0 | 14.13
| DN 400 | 400 | VD0000124-10 | VD0000195b | VD0000039+150 | BRN2616479 | vd612616-400 | ADL7998209 | - | BRN2616479 | vd612616-400 | DAN9007200-50 | - | VD0000168 | DAN9007034-20 | МАР4459709 | vd612616-200 | Фланец DIN2501, DN 400, Ру16 | DAN3830246 | vd612616-400 | DAN9523244 | BRN2616479 | vd612616-400 | DAN3830246 | vd612616-400 | BRN2616479 | vd612616-400 | МАР4459709 | vd612616-200 | ADL7998209 | vd612616-400 | VD0000039+150 | VD0000124-10 | VD0000195b | vd2635058 |  |  | VD10704-DN400 | KFL000199 |  |  |  | 160х64х5,0 | 14.13
| DN 500 | 500 | VD0000124-10 | VD0000195b | VD0000039+150 | BRN2616480 | vd612616-500 | нет | - | BRN2616480 | vd612616-500 | DAN9007200-50 | - | VD0000168 | DAN9007034-20 | МАР4459709 | vd612616-200 | Фланец DIN2501, DN 500, Ру16 | DAN3830247 | vd612616-500 | DAN9523246 | BRN2616480 | vd612616-500 | DAN3830247 | vd612616-500 | BRN2616480 | vd612616-500 | МАР4459709 | vd612616-200 | нет | vd612616-500 | VD0000039+150 | VD0000124-10 | VD0000195b | vd2635058 |  |  | VD10704-DN500 | KFL000199 |  |  |  | 160х64х5,0 | 14.13
хс | Массив_арматуры_10 |  | 03_7 | 03_7а | 03_17 | 03_18 | 03_18а |  |  |  |  | 03_44 | 03_9а | 03_11 | 03_11а | [5 empty] | 21: 03_63; 22: 03_42; 23: 03_42а; 24: 03_33; 25: 03_33а; 26: 03_65; 27: 03_65а; 32: 03_62; 33: 03_64; 34: 03_64а; 38: 03_85; 39: 03_92
| #VALUE! |  | 03_16 | 03_16а | 03_22 | 03_23 | 03_23а | 03_4 |  | 03_5 | 03_5а | 03_70 | 03_14а | 03_60 | 03_60а | 03_19 | 03_19а |  | 03_20 | 03_20а | 03_73 | 03_46 | 03_46а | 03_43 | 03_43а | 03_68 | 03_68а | 03_67 | 03_67а | 03_66 | 03_66а | 03_71 | 03_69 | 03_69а | 03_69б |  |  | 03_86 | 03_93 |  |  |  | 03_96
| 1 | 2 | 3 | 4 | 5 | 6 | 7 | 8 | 9 | 10 | 11 | 12 | 13 | 14 | 15 | 16 | 17 | 18 | 19 | 20 | 21 | 22 | 23 | 24 | 25 | 26 | 27 | 28 | 29 | 30 | 31 | 32 | 33 | 34 | 35 | 36 | 37 | 38 | 39 | 40 | 41 | 42 | 43 | 44 | 45 | 46
|  |  | манометр | кран | термометр | запор |  | фиильтр |  | запор |  | спуск | конус баланс | воздуш | кран | перепуск |  | фл.регул.кл | ОК | фл.ОК | гибкая | кран насоса | его фланцы | ОК насоса | фл.ОК | запор ТО | запор ТО | перепуск |  | фиильтр ТО | фл.фильтра | термометр | манометр | кран | муфта |  |  | трубы | теплоизол |  | спуск |  | Швеллер | вес 1м швеллеоа |  | вибро
| DN 15 | 15 | VD0000124-10 | VD0000195b | vd5854218 | DAN9007012-15 | vd2635058 | DAN3004170 | - | DAN9007012-15 | vd2635058 | DAN9007012-15 | vd2635058 | VD0000167 | DAN9007012-15 | DAN9007012-15 | vd2635058 | Фланец DIN2501, DN 15, Ру16 | DAN9877819 | VD2520111 | VD4255991 | DAN9007012-15 | vd2635058 | DAN9877819 | VD2520111 | DAN9007012-15 | - | DAN9007012-15 | vd2635058 | DAN3004170 | VD2520111 | vd5854220 | VD0000124-10 | VD0000195b | vd2635058 |  |  | VD3262-DN15 | VD0000147 |  |  |  | 50х32х4,4 | 4.81 |  |  | DN 15
| DN 20 | 20 | VD0000124-10 | VD0000195b | vd5854218 | DAN9007034-20 | vd2635059 | DAN3004171 | - | DAN9007034-20 | vd2635059 | DAN9007012-15 | vd2635059 | VD0000167 | DAN9007012-15 | DAN9007012-15 | vd2635058 | Фланец DIN2501, DN 20, Ру16 | DAN9877820 | VD2520112 | VD4255992 | DAN9007034-20 | vd2635059 | DAN9877820 | VD2520112 | DAN9007034-20 | - | DAN9007012-15 | vd2635058 | DAN3004171 | VD2520112 | vd5854220 | VD0000124-10 | VD0000195b | vd2635058 |  |  | VD3262-DN20 | VD0000148 |  |  |  | 50х32х4,4 | 4.81 |  |  | DN 20
| DN 25 | 25 | VD0000124-10 | VD0000195b | vd5854218 | DAN9007100-25 | vd2635060 | DAN3004172 | - | DAN9007100-25 | vd2635060 | DAN9007012-15 | vd2635060 | VD0000167 | DAN9007012-15 | DAN9007012-15 | vd2635058 | Фланец DIN2501, DN 25, Ру16 | DAN9877821 | VD2520113 | VD4255993 | DAN9007100-25 | vd2635060 | DAN9877821 | VD2520113 | DAN9007100-25 | - | DAN9007012-15 | vd2635058 | DAN3004172 | VD2520113 | vd5854220 | VD0000124-10 | VD0000195b | vd2635058 |  |  | VD3262-DN25 | VD0000151 |  |  |  | 50х32х4,4 | 4.81 |  |  | DN 25
| DN 32 | 32 | VD0000124-10 | VD0000195b | vd5854218 | DAN9007114-32 | vd2635061 | DAN3004173 | - | DAN9007114-32 | vd2635061 | DAN9007012-15 | vd2635061 | VD0000167 | DAN9007012-15 | DAN9007034-20 | vd2635059 | Фланец DIN2501, DN 32, Ру16 | DAN9877822 | VD2520114 | DAN9523232 | DAN9007114-32 | vd2635061 | DAN9877822 | VD2520114 | DAN9007114-32 | - | DAN9007034-20 | vd2635059 | DAN3004173 | VD2520114 | vd5854220 | VD0000124-10 | VD0000195b | vd2635058 |  |  | VD3262-DN32 | VD0000152 |  |  |  | 50х32х4,4 | 4.81 |  |  | DN 32
| DN 40 | 40 | VD0000124-10 | VD0000195b | vd5854218 | DAN9007112-40 | vd2635062 | DAN3004174 | - | DAN9007112-40 | vd2635062 | DAN9007012-15 | vd2635062 | VD0000167 | DAN9007012-15 | DAN9007100-25 | vd2635060 | Фланец DIN2501, DN 40, Ру16 | DAN9877823 | VD2520115 | DAN9523233 | DAN9007112-40 | vd2635062 | DAN9877823 | VD2520115 | DAN9007112-40 | - | DAN9007100-25 | vd2635060 | DAN3004174 | VD2520115 | vd5854220 | VD0000124-10 | VD0000195b | vd2635058 |  |  | VD3262-DN40 | VD0000153 |  |  |  | 50х32х4,4 | 4.81 |  |  | DN 40
| DN 50 | 50 | VD0000124-10 | VD0000195b | vd5854218 | ADL0000201 | vd612616-50 | DAN3004181 | - | МАР4459703 | vd612616-50 | DAN9007034-20 | - | VD0000167 | DAN9007012-15 | DAN9007114-32 | vd2635061 | Фланец DIN2501, DN 50, Ру16 | DAN3830236 | vd612616-50 | DAN9523234 | ADL0000201 | vd612616-50 | DAN3830236 | vd612616-50 | МАР4459703 | vd612616-50 | DAN9007114-32 | vd2635061 | DAN3004181 | vd612616-50 | vd5854220 | VD0000124-10 | VD0000195b | vd2635058 |  |  | VD10704-DN50 | VD0000155 |  |  |  | 50х32х4,4 | 4.81 |  |  | DN 50
| DN 65 | 65 | VD0000124-10 | VD0000195b | VD0000040-40 | ADL0000202 | vd612616-65 | DAN3004182 | - | МАР4459704 | vd612616-65 | DAN9007034-20 | - | VD0000167 | DAN9007012-15 | DAN9007112-40 | vd2635062 | Фланец DIN2501, DN 65, Ру16 | DAN3830237 | vd612616-65 | DAN9523235 | ADL0000202 | vd612616-65 | DAN3830237 | vd612616-65 | МАР4459704 | vd612616-65 | DAN9007112-40 | vd2635062 | DAN3004182 | vd612616-65 | VD0000039+40 | VD0000124-10 | VD0000195b | vd2635058 |  |  | VD10704-DN65 | KFL000181 |  |  |  | 80х40х4,5 | 7.01 |  |  | DN 65
| DN 80 | 80 | VD0000124-10 | VD0000195b | VD0000040-40 | ADL0000203 | vd612616-80 | DAN3004183 | - | МАР4459705 | vd612616-80 | DAN9007034-20 | - | VD0000167 | DAN9007012-15 | МАР4459703 | vd612616-50 | Фланец DIN2501, DN 80, Ру16 | DAN3830238 | vd612616-80 | DAN9523236 | ADL0000203 | vd612616-80 | DAN3830238 | vd612616-80 | МАР4459705 | vd612616-80 | МАР4459703 | vd612616-50 | DAN3004183 | vd612616-80 | VD0000039+40 | VD0000124-10 | VD0000195b | vd2635058 |  |  | VD10704-DN80 | KFL000183 |  |  |  | 80х40х4,5 | 7.01 |  |  | DN 80
| DN 100 | 100 | VD0000124-10 | VD0000195b | VD0000040-40 | ADL0000204 | vd612616-100 | DAN3004184 | - | МАР4459706 | vd612616-100 | DAN9007100-25 | - | VD0000167 | DAN9007012-15 | МАР4459704 | vd612616-65 | Фланец DIN2501, DN 100, Ру16 | DAN3830239 | vd612616-100 | DAN9523237 | ADL0000204 | vd612616-100 | DAN3830239 | vd612616-100 | МАР4459706 | vd612616-100 | МАР4459704 | vd612616-65 | DAN3004184 | vd612616-100 | VD0000039+40 | VD0000124-10 | VD0000195b | vd2635058 |  |  | VD10704-DN100 | KFL000185 |  |  |  | 100х46х4,5 | 8.54 |  |  | DN 100
| DN 125 | 125 | VD0000124-10 | VD0000195b | VD0000040-60 | ADL0000205 | vd612616-125 | DAN3004185 | - | МАР4459707 | vd612616-125 | DAN9007100-25 | - | VD0000168 | DAN9007034-20 | МАР4459705 | vd612616-80 | Фланец DIN2501, DN 125, Ру16 | DAN3830240 | vd612616-125 | DAN9523238 | ADL0000205 | vd612616-125 | DAN3830240 | vd612616-125 | МАР4459707 | vd612616-125 | МАР4459705 | vd612616-80 | DAN3004185 | vd612616-125 | VD0000039+60 | VD0000124-10 | VD0000195b | vd2635058 |  |  | VD10704-DN125 | KFL000188 |  |  |  | 100х46х4,5 | 8.54 |  |  | DN 125
| DN 150 | 150 | VD0000124-10 | VD0000195b | VD0000040-60 | ADL0000206 | vd612616-150 | DAN3004186 | - | МАР4459708 | vd612616-150 | DAN9007100-25 | - | VD0000168 | DAN9007034-20 | МАР4459706 | vd612616-100 | Фланец DIN2501, DN 150, Ру16 | DAN3830241 | vd612616-150 | DAN9523239 | ADL0000206 | vd612616-150 | DAN3830241 | vd612616-150 | МАР4459708 | vd612616-150 | МАР4459706 | vd612616-100 | DAN3004186 | vd612616-150 | VD0000039+60 | VD0000124-10 | VD0000195b | vd2635058 |  |  | VD10704-DN150 | KFL000190 |  |  |  | 100х46х4,5 | 8.54 |  |  | DN 150
| DN 200 | 200 | VD0000124-10 | VD0000195b | VD0000040-60 | ADL0000207 | vd612616-200 | DAN3004187 | - | МАР4459709 | vd612616-200 | DAN9007114-32 | - | VD0000168 | DAN9007034-20 | МАР4459707 | vd612616-125 | Фланец DIN2501, DN 200, Ру16 | DAN3830242 | vd612616-200 | DAN9523240 | ADL0000207 | vd612616-200 | DAN3830242 | vd612616-200 | МАР4459709 | vd612616-200 | МАР4459707 | vd612616-125 | DAN3004187 | vd612616-200 | VD0000039+60 | VD0000124-10 | VD0000195b | vd2635058 |  |  | VD10704-DN200 | KFL000199 |  |  |  | 120х52х4,8 | 10.36 |  |  | DN 200
| DN 250 | 250 | VD0000124-10 | VD0000195b | VD0000040-100 | ADL0000208 | vd612616-250 | DAN3004188 | - | BRN2616476 | vd612616-250 | DAN9007114-32 | - | VD0000168 | DAN9007034-20 | МАР4459708 | vd612616-150 | Фланец DIN2501, DN 250, Ру16 | DAN3830243 | vd612616-250 | DAN9523241 | ADL0000208 | vd612616-250 | DAN3830243 | vd612616-250 | BRN2616476 | vd612616-250 | МАР4459708 | vd612616-150 | DAN3004188 | vd612616-250 | VD0000039+100 | VD0000124-10 | VD0000195b | vd2635058 |  |  | VD10704-DN250 | KFL000199 |  |  |  | 120х52х4,8 | 10.36 |  |  | DN 250
| DN 300 | 300 | VD0000124-10 | VD0000195b | VD0000040-100 | ADL0000209 | vd612616-300 | DAN3004189 | - | BRN2616477 | vd612616-300 | DAN9007114-32 | - | VD0000168 | DAN9007034-20 | МАР4459709 | vd612616-200 | Фланец DIN2501, DN 300, Ру16 | DAN3830244 | vd612616-300 | DAN9523242 | ADL0000209 | vd612616-300 | DAN3830244 | vd612616-300 | BRN2616477 | vd612616-300 | МАР4459709 | vd612616-200 | DAN3004189 | vd612616-300 | VD0000039+100 | VD0000124-10 | VD0000195b | vd2635058 |  |  | VD10704-DN300 | KFL000199 |  |  |  | 160х64х5,0 | 14.13 |  |  | DN 300
| DN 350 | 350 | VD0000124-10 | VD0000195b | VD0000040-150 | ADL0000210 | vd612616-350 | ADL7998208 | - | BRN2616478 | vd612616-350 | DAN9007200-50 | - | VD0000168 | DAN9007034-20 | МАР4459709 | vd612616-200 | Фланец DIN2501, DN 350, Ру16 | DAN3830245 | vd612616-350 | DAN9523243 | ADL0000210 | vd612616-350 | DAN3830245 | vd612616-350 | BRN2616478 | vd612616-350 | МАР4459709 | vd612616-200 | ADL7998208 | vd612616-350 | VD0000039+150 | VD0000124-10 | VD0000195b | vd2635058 |  |  | VD10704-DN350 | KFL000199 |  |  |  | 160х64х5,0 | 14.13
| DN 400 | 400 | VD0000124-10 | VD0000195b | VD0000040-150 | ADL0000211 | vd612616-400 | ADL7998209 | - | BRN2616479 | vd612616-400 | DAN9007200-50 | - | VD0000168 | DAN9007034-20 | МАР4459709 | vd612616-200 | Фланец DIN2501, DN 400, Ру16 | DAN3830246 | vd612616-400 | DAN9523244 | ADL0000211 | vd612616-400 | DAN3830246 | vd612616-400 | BRN2616479 | vd612616-400 | МАР4459709 | vd612616-200 | ADL7998209 | vd612616-400 | VD0000039+150 | VD0000124-10 | VD0000195b | vd2635058 |  |  | VD10704-DN400 | KFL000199 |  |  |  | 160х64х5,0 | 14.13
| DN 500 | 500 | VD0000124-10 | VD0000195b | VD0000040-150 | ADL0000212 | vd612616-500 | нет | - | BRN2616480 | vd612616-500 | DAN9007200-50 | - | VD0000168 | DAN9007034-20 | МАР4459709 | vd612616-200 | Фланец DIN2501, DN 500, Ру16 | DAN3830247 | vd612616-500 | DAN9523246 | ADL0000212 | vd612616-500 | DAN3830247 | vd612616-500 | BRN2616480 | vd612616-500 | МАР4459709 | vd612616-200 | нет | vd612616-500 | VD0000039+150 | VD0000124-10 | VD0000195b | vd2635058 |  |  | VD10704-DN500 | KFL000199 |  |  |  | 160х64х5,0 | 14.13
Note on A1: v-david: В этот блок можно вписать в принципе любую трубу или даже их комбинации. Исходные заготовки - справа от BE1 . Просто тупо скопируйте их на место A2-C23. Можете кусками надергать

## Узлы
П-гликоль 38% | Плотность | Вязкость | Шероховатость | #VALUE! | Температура подачи носителя |  | 50 | град | #N/A
#N/A | #N/A | #N/A | 0.2 | #N/A | Температура "обратки" носителя |  | 40 | град
№ узла типовой обвязки фанкойла | Р квт | Q л/час | DN |  | V м/сек | dP уд. труб | Код производителя | Тип балансировочного клапана
УХ-0,5 dn15 | 0.5 | #N/A | DN 15 | #VALUE! | #N/A | #VALUE! | TAC 52137115 | TBV-LF-DN15 | 15 | УХ-0.5 dn15
УХ-1 dn15 | 1 | #N/A | DN 15 | #VALUE! | #N/A | #VALUE! | TAC 52137115 | TBV-LF-DN15 | 15 | УХ-1 dn15
УХ-1,5 dn15 | 1.5 | #N/A | DN 15 | #VALUE! | #N/A | #VALUE! | TAC 52137115 | TBV-LF-DN15 | 15 | УХ-1.5 dn15
УХ-2 dn20 | 2 | #N/A | DN 20 | #VALUE! | #N/A | #VALUE! | TAC 52138115 | TBV-NF-DN15 | 20 | УХ-2 dn20
УХ-2,5 dn20 | 2.5 | #N/A | DN 20 | #VALUE! | #N/A | #VALUE! | TAC 52138115 | TBV-NF-DN15 | 20 | УХ-2.5 dn20
УХ-3 dn20 | 3 | #N/A | DN 20 | #VALUE! | #N/A | #VALUE! | TAC 52138115 | TBV-NF-DN15 | 20 | УХ-3 dn20
УХ-3,5 dn25 | 3.5 | #N/A | DN 25 | #VALUE! | #N/A | #VALUE! | TAC 52138120 | TBV-NF-DN20 | 25 | УХ-3.5 dn25
УХ-4 dn25 | 4 | #N/A | DN 25 | #VALUE! | #N/A | #VALUE! | TAC 52138120 | TBV-NF-DN20 | 25 | УХ-4 dn25
УХ-4,5 dn25 | 4.5 | #N/A | DN 25 | #VALUE! | #N/A | #VALUE! | TAC 52138120 | TBV-NF-DN20 | 25 | УХ-4.5 dn25
УХ-5 dn25 | 5 | #N/A | DN 25 | #VALUE! | #N/A | #VALUE! | TAC 52138120 | TBV-NF-DN20 | 25 | УХ-5 dn25
УХ-5,5 dn25 | 5.5 | #N/A | DN 25 | #VALUE! | #N/A | #VALUE! | TAC 52138120 | TBV-NF-DN20 | 25 | УХ-5.5 dn25
УХ-6 dn32 | 6 | #N/A | DN 32 | #VALUE! | #N/A | #VALUE! | TAC 52151025 | STAD DN25 | 32 | УХ-6 dn32
УХ-7 dn32 | 7 | #N/A | DN 32 | #VALUE! | #N/A | #VALUE! | TAC 52151025 | STAD DN25 | 32 | УХ-7 dn32
УХ-8 dn32 | 8 | #N/A | DN 32 | #VALUE! | #N/A | #VALUE! | TAC 52151025 | STAD DN25 | 32 | УХ-8 dn32
УХ-9 dn32 | 9 | #N/A | DN 32 | #VALUE! | #N/A | #VALUE! | TAC 52151025 | STAD DN25 | 32 | УХ-9 dn32
УХ-10 dn32 | 10 | #N/A | DN 32 | #VALUE! | #N/A | #VALUE! | TAC 52151025 | STAD DN25 | 32 | УХ-10 dn32
УХ-11 dn32 | 11 | #N/A | DN 32 | #VALUE! | #N/A | #VALUE! | TAC 52151025 | STAD DN25 | 32 | УХ-11 dn32
УХ-12 dn40 | 12 | #N/A | DN 40 | #VALUE! | #N/A | #VALUE! | TAC 52151032 | STAD DN32 | 40 | УХ-12 dn40
УХ-13 dn40 | 13 | #N/A | DN 40 | #VALUE! | #N/A | #VALUE! | TAC 52151032 | STAD DN32 | 40 | УХ-13 dn40
УХ-14 dn40 | 14 | #N/A | DN 40 | #VALUE! | #N/A | #VALUE! | TAC 52151032 | STAD DN32 | 40 | УХ-14 dn40
УХ-15 dn40 | 15 | #N/A | DN 40 | #VALUE! | #N/A | #VALUE! | TAC 52151032 | STAD DN32 | 40 | УХ-15 dn40
УХ-17 dn50 | 17 | #N/A | DN 50 | #VALUE! | #N/A | #VALUE! | TAC 52151040 | STAD DN40 | 50 | УХ-17 dn50
УХ-19 dn50 | 19 | #N/A | DN 50 | #VALUE! | #N/A | #VALUE! | TAC 52151040 | STAD DN40 | 50 | УХ-19 dn50
УХ-21 dn50 | 21 | #N/A | DN 50 | #VALUE! | #N/A | #VALUE! | TAC 52151040 | STAD DN40 | 50 | УХ-21 dn50
УХ-25 dn50 | 25 | #N/A | DN 65 | #VALUE! | #N/A | #VALUE! | TAC 52151040 | STAD DN40 | 50 | УХ-25 dn50

## Итоги
Номер изделия | Пози-ция | Наименование и техническая характеристика | Тип, марка, обозначение документа, опросного листа | Код оборудования, изделия, материалов | Завод-изготовитель | Ед. измер. | Кол-во | Масса ед-цы, кг | #VALUE! | Служебная ячейка